## Pricelist Stego
[9 empty] | Euro/руб. |  |  | Дата
|  |  | Прайс лист на продукцию | [5 empty] | 85.9674 |  |  | 2022-04-20
Stego
+7 495 128-2112
+7 495 108-0659 | [8 empty] | Размер скидки |  |  | 15%
start@ameral.ru |  |  | Прайс-лист действует с 18-04-2022
Статус | Артикул | Арт. № | Наименование оборудования | Технические характеристики | Ссылка на источник данных | Розн. Цена | Изм, % | Розничная цена |  | Цена со скидкой
[6 empty] | 2022-01-01 |  | Евро | Руб. с НДС | Евро | Руб. без НДС | Руб. с НДС
Нагреватели
RC 016 - Нагреватель конвекционный
| 01602000 | 01602.0-00 | RC 01602.0-00 ¦ Нагреватель STEGO конвекционный. Мощность 8 Вт. Uном=AC/DC 120-250 В | AC/DC 120-250 В, 8 Вт | https://stegomarket.ru/goods/?id=11 | 11.3745 | 10% | 12.5119 | 1075.62 | 10.64 | 761.89 | 914.28
| 01609000 | 01609.0-00 | RC 01609.0-00 ¦ Нагреватель STEGO конвекционный. Мощность 10 Вт. Uном=AC/DC 120-250 В | AC/DC 120-250 В, 10 Вт | https://stegomarket.ru/goods/?id=12 | 12.2759 | 10% | 13.5035 | 1160.86 | 11.48 | 822.27 | 986.73
| 01610000 | 01610.0-00 | RC 01610.0-00 ¦ Нагреватель STEGO конвекционный. Мощность 13 Вт. Uном=AC/DC 120-250 В | AC/DC 120-250 В, 13 Вт | https://stegomarket.ru/goods/?id=13 | 16.1899 | 10% | 17.8089 | 1530.99 | 15.14 | 1084.45 | 1301.34
RCE 016 Нагреватель конвекционный
| 01622000 | 01622.0-00 | RCE 01622.0-00 ¦ Нагреватель STEGO конвекционный. Мощность 5 Вт. Uном=AC/DC 120-250 В. Монтаж при помощи зажима RCE 09008.0-01. | AC/DC 120-250 В, 5 Вт | https://stegomarket.ru/goods/?id=502 | 12.8215 | 10% | 14.1036 | 1212.45 | 11.99 | 858.82 | 1030.58
| 01623000 | 01623.0-00 | RCE 01623.0-00 ¦ Нагреватель STEGO конвекционный. Мощность 9 Вт. Uном=AC/DC 120-250 В. Монтаж при помощи зажима RCE 09008.0-01. | AC/DC 120-250 В, 9 Вт | https://stegomarket.ru/goods/?id=503 | 12.8215 | 10% | 14.1036 | 1212.45 | 11.99 | 858.82 | 1030.58
| 01625000 | 01625.0-00 | RCE 01625.0-00 ¦ Нагреватель STEGO конвекционный. Мощность 10 Вт. Uном=AC/DC 120-250 В. Монтаж при помощи зажима RCE 09008.0-01. | 12 - 36 VAC/DC, 10 Вт | https://stegomarket.ru/goods/?id=634 | 16.6738 | 10% | 18.3412 | 1576.74 | 15.59 | 1116.86 | 1340.23
| 09008001 | 09008.0-01 | RCE 09008.0-01 ¦ Зажим для нагревателей серии RCE 016. (1 компл. = 2шт.) | (1 компл. = 2шт.) |  | 3.2 | 10% | 3.52 | 302.61 | 2.99 | 214.35 | 257.22
HGK 047 Нагреватель конвекционный (10 Вт, 20 Вт, 30 Вт)
| 04700000 | 04700.0-00 | HGK 04700.0-00 ¦ Нагреватель STEGO конвекционный. Мощность 10 Вт. Uном=AC/DC 120-250 В. Провод подключения, l=0,3 м. Монтаж на Din-рейку. | AC/DC 120-250 В, 10 Вт | https://stegomarket.ru/goods/?id=18 | 27.8589 | 10% | 30.6448 | 2634.45 | 26.05 | 1866.07 | 2239.28
| 04701000 | 04701.0-00 | HGK 04701.0-00 ¦ Нагреватель STEGO конвекционный. Мощность 20 Вт. Uном=AC/DC 120-250 В. Провод подключения, l=0,3 м. Монтаж на Din-рейку. | AC/DC 120-250 В, 20 Вт | https://stegomarket.ru/goods/?id=20 | 30.8498 | 10% | 33.9348 | 2917.29 | 28.84 | 2066.41 | 2479.7
| 04702000 | 04702.0-00 | HGK 04702.0-00 ¦ Нагреватель STEGO конвекционный. Мощность 30 Вт. Uном=AC/DC 120-250 В. Провод подключения, l=0,3 м. Монтаж на Din-рейку. | AC/DC 120-250 В, 30 Вт | https://stegomarket.ru/goods/?id=21 | 32.4629 | 10% | 35.7092 | 3069.82 | 30.35 | 2174.46 | 2609.35
| 09024000 | 09024.0-00 | HGK 09024.0-00 ¦ Резьбовое соединение (1 компл .= 2шт.) | (1 компл .= 2шт.) |  | 1.5775 | 10% | 1.7352 | 149.17 | 1.47 | 105.66 | 126.79
CSK 060 Нагреватель конвекционный (10 Вт, 20 Вт)
| 06040000 | 06040.0-00 | CSK 06040.0-00 ¦ Нагреватель STEGO конвекционный. Мощность 10 Вт. Uном=AC/DC 120-250 В | AC/DC 120-240 В, 10 Вт | https://stegomarket.ru/goods/?id=15 | 35.1975 | 10% | 38.7172 | 3328.42 | 32.91 | 2357.63 | 2829.16
| 06030000 | 06030.0-00 | CSK 06030.0-00 ¦ Нагреватель STEGO конвекционный. Мощность 20 Вт. Uном=AC/DC 120-250 В | AC/DC 120-240 В, 20 Вт | https://stegomarket.ru/goods/?id=16 | 36.3728 | 10% | 40.0101 | 3439.57 | 34.01 | 2436.36 | 2923.63
CP 061 Нагреватель конвекционный плоский (50 Вт, 100 Вт)
Новинка | 06100000 | 06100.0-00 | CP 06100.0-00 ¦ Нагреватель Stego конвекционный, плоский. Мощность 50 Вт. Uном=AC 230 В. Длина 239 мм, толщина 8 мм. | AC 230 В, 50 Вт, длина 239 мм, толщина 8 мм | https://stegomarket.ru/goods/?id=643 | 70.1024 | 10% | 77.1126 | 6629.17 | 65.55 | 4695.66 | 5634.79
Новинка | 06101000 | 06101.0-00 | CP 06101.0-00 ¦ Нагреватель Stego конвекционный, плоский. Мощность 100 Вт. Uном=AC 230 В. Длина 414 мм, толщина 8 мм. | AC 230 В, 100 Вт, длина 414 мм, толщина 8 мм | https://stegomarket.ru/goods/?id=644 | 82.9712 | 10% | 91.2683 | 7846.1 | 77.58 | 5557.65 | 6669.19
HG 140 Нагреватель конвекционный ( 15 Вт, 30 Вт, 45 Вт, 60 Вт, 75 Вт, 100 Вт, 150 Вт)
| 14000000 | 14000.0-00 | HG 14000.0-00 ¦ Нагреватель STEGO конвекционный. Мощность 15 Вт. Uном=AC/DC 120-250 В. Монтаж на Din-рейку. | AC/DC 120-250 В, 15 Вт, крепление на DIN рейку | https://stegomarket.ru/goods/?id=23 | 30.9411 | 10% | 34.0352 | 2925.92 | 28.93 | 2072.52 | 2487.03
| 14001000 | 14001.0-00 | HG 14001.0-00 ¦ Нагреватель STEGO конвекционный. Мощность 30 Вт. Uном=AC/DC 120-250 В. Монтаж на Din-рейку. | AC/DC 120-250 В, 30 Вт, крепление на DIN рейку | https://stegomarket.ru/goods/?id=24 | 40.9912 | 10% | 45.0903 | 3876.3 | 38.33 | 2745.71 | 3294.86
| 14003000 | 14003.0-00 | HG 14003.0-00 ¦ Нагреватель STEGO конвекционный. Мощность 45 Вт. Uном=AC/DC 120-250 В. Монтаж на Din-рейку. | AC/DC 120-250 В, 45 Вт, крепление на DIN рейку | https://stegomarket.ru/goods/?id=25 | 41.4381 | 10% | 45.5819 | 3918.56 | 38.74 | 2775.65 | 3330.78
| 14005000 | 14005.0-00 | HG 14005.0-00 ¦ Нагреватель STEGO конвекционный. Мощность 60 Вт. Uном=AC/DC 120-250 В. Монтаж на Din-рейку. | AC/DC 120-250 В, 60 Вт, крепление на DIN рейку | https://stegomarket.ru/goods/?id=26 | 51.5468 | 10% | 56.7015 | 4874.48 | 48.2 | 3452.76 | 4143.31
| 14006000 | 14006.0-00 | HG 14006.0-00 ¦ Нагреватель STEGO конвекционный. Мощность 75 Вт. Uном=AC/DC 120-250 В. Монтаж на Din-рейку. | AC/DC 120-250 В, 75 Вт, крепление на DIN рейку | https://stegomarket.ru/goods/?id=27 | 60.561 | 10% | 66.6171 | 5726.9 | 56.62 | 4056.55 | 4867.87
| 14007000 | 14007.0-00 | HG 14007.0-00 ¦ Нагреватель STEGO конвекционный. Мощность 100 Вт. Uном=AC/DC 120-250 В. Монтаж на Din-рейку. | AC/DC 120-250 В, 100 Вт, крепление на DIN рейку | https://stegomarket.ru/goods/?id=28 | 66.0993 | 10% | 72.7093 | 6250.63 | 61.8 | 4427.53 | 5313.04
| 14008000 | 14008.0-00 | HG 14008.0-00 ¦ Нагреватель STEGO конвекционный. Мощность 150 Вт. Uном=AC/DC 120-250 В. Монтаж на Din-рейку. | AC/DC 120-250 В, 150 Вт, крепление на DIN рейку | https://stegomarket.ru/goods/?id=29 | 84.9161 | 10% | 93.4077 | 8030.02 | 79.4 | 5687.93 | 6825.52
| 09024000 | 09024.0-00 | HGK 09024.0-00 ¦ Резьбовое соединение (1 компл .= 2шт.) | (1 компл. = 2шт.) |  | 1.5775 | 10% | 1.7352 | 149.17 | 1.47 | 105.66 | 126.79
CS 060 Нагреватель конвекционный (50 Вт, 100 Вт, 150 Вт)
| 06000000 | 06000.0-00 | CS 06000.0-00 ¦ Нагреватель STEGO конвекционный, в защитном кожухе. Мощность 50 Вт. Uном=AC/DC 120-250 В. Монтаж на Din-рейку. | AC/DC 120-250 В, 50 Вт, крепление на DIN рейку | https://stegomarket.ru/goods/?id=39 | 51.574 | 10% | 56.7315 | 4877.06 | 48.22 | 3454.58 | 4145.5
| 06010000 | 06010.0-00 | CS 06010.0-00 ¦ Нагреватель STEGO конвекционный, в защитном кожухе. Мощность 100 Вт. Uном=AC/DC 120-250 В. Монтаж на Din-рейку. | AC/DC 120-250 В, 100 Вт, крепление на DIN рейку | https://stegomarket.ru/goods/?id=40 | 70.3282 | 10% | 77.3611 | 6650.53 | 65.76 | 4710.79 | 5652.95
| 06020000 | 06020.0-00 | CS 06020.0-00 ¦ Нагреватель STEGO конвекционный, в защитном кожухе. Мощность 150 Вт. Uном=AC/DC 120-250 В. Монтаж на Din-рейку. | AC/DC 120-250 В, 150 Вт, крепление на DIN рейку | https://stegomarket.ru/goods/?id=41 | 83.7061 | 10% | 92.0767 | 7915.6 | 78.27 | 5606.88 | 6728.26
CSF 060 Нагреватель конвекционный с термостатом (50 Вт, 100 Вт, 150 Вт)
| 06001000 | 06001.0-00 | CSF 06001.0-00 ¦ Нагреватель STEGO конвекционный с термостатом (t=15 C), в защитном кожухе. Мощность 50 Вт. Uном=AC/DC 120-250 В. Монтаж на Din-рейку. | AC 120-250 В, 50 Вт, 15 °C, крепление на DIN рейку | https://stegomarket.ru/goods/?id=42 | 54.2959 | 10% | 59.7255 | 5134.44 | 50.77 | 3636.9 | 4364.27
| 06002000 | 06002.0-00 | CSF 06002.0-00 ¦ Нагреватель STEGO конвекционный с термостатом (t=25 C), в защитном кожухе. Мощность 50 Вт. Uном=AC/DC 120-250 В. Монтаж на Din-рейку. | AC 120-250 В, 50 Вт, 25 °C, крепление на DIN рейку | https://stegomarket.ru/goods/?id=45 | 54.2959 | 10% | 59.7255 | 5134.44 | 50.77 | 3636.9 | 4364.27
| 06011000 | 06011.0-00 | CSF 06011.0-00 ¦ Нагреватель STEGO конвекционный с термостатом (t=15 C), в защитном кожухе. Мощность 100 Вт. Uном=AC/DC 120-250 В. Монтаж на Din-рейку. | AC 120-250 В, 100 Вт, 15 °C,крепление на DIN рейку | https://stegomarket.ru/goods/?id=43 | 71.6229 | 10% | 78.7852 | 6772.96 | 66.97 | 4797.51 | 5757.02
| 06012000 | 06012.0-00 | CSF 06012.0-00 ¦ Нагреватель STEGO конвекционный с термостатом (t=25 C), в защитном кожухе. Мощность 100 Вт. Uном=AC/DC 120-250 В. Монтаж на Din-рейку. | AC 120-250 В, 100 Вт, 25 °C, крепление на DIN рейку | https://stegomarket.ru/goods/?id=46 | 71.6229 | 10% | 78.7852 | 6772.96 | 66.97 | 4797.51 | 5757.02
| 06021000 | 06021.0-00 | CSF 06021.0-00 ¦ Нагреватель STEGO конвекционный с термостатом (t=15 C), в защитном кожухе. Мощность 150 Вт. Uном=AC/DC 120-250 В. Монтаж на Din-рейку. | AC 120-250 В, 150 Вт, 15 °C, крепление на DIN рейку | https://stegomarket.ru/goods/?id=44 | 88.2394 | 10% | 97.0633 | 8344.28 | 82.5 | 5910.53 | 7092.64
| 06022000 | 06022.0-00 | CSF 06022.0-00 ¦ Нагреватель STEGO конвекционный с термостатом (t=25 C), в защитном кожухе. Мощность 150 Вт. Uном=AC/DC 120-250 В. Монтаж на Din-рейку. | AC 120-250 В, 150 Вт, 25 °C, крепление на DIN рейку | https://stegomarket.ru/goods/?id=47 | 88.2394 | 10% | 97.0633 | 8344.28 | 82.5 | 5910.53 | 7092.64
HV 030 / HVL 031 Нагреватель с вентилятором (100 Вт, 150 Вт, 200 Вт, 300 Вт, 400 Вт)
| 03100000 | 03100.0-00 | HV 03100.0-00 ¦ Нагреватель STEGO с вентилятором (комплектация без вентилятора). Мощность 100 Вт. Uном=AC/DC 120-250 В. Монтаж на Din-рейку. | AC 230 В, 100 Вт, крепление на DIN рейку | https://stegomarket.ru/goods/?id=48 | 112.1078 | 10% | 123.3186 | 10601.38 | 104.82 | 7509.31 | 9011.17
| 03101000 | 03101.0-00 | HV 03101.0-00 ¦ Нагреватель STEGO с вентилятором (комплектация без вентилятора). Мощность 150 Вт. Uном=AC/DC 120-250 В. Монтаж на Din-рейку. | AC 230 В, 150 Вт, крепление на DIN рейку | https://stegomarket.ru/goods/?id=49 | 114.7053 | 10% | 126.1758 | 10847.01 | 107.25 | 7683.3 | 9219.96
| 03110000 | 03110.0-00 | HV 03110.0-00 ¦ Нагреватель STEGO с вентилятором (комплектация без вентилятора). Мощность 200 Вт. Uном=AC/DC 120-250 В. Монтаж на Din-рейку. | AC 230 В, 200 Вт, крепление на DIN рейку | https://stegomarket.ru/goods/?id=50 | 117.967 | 10% | 129.7637 | 11155.45 | 110.3 | 7901.78 | 9482.13
| 03111000 | 03111.0-00 | HV 03111.0-00 ¦ Нагреватель STEGO с вентилятором (комплектация без вентилятора). Мощность 300 Вт. Uном=AC/DC 120-250 В. Монтаж на Din-рейку. | AC 230 В, 300 Вт, крепление на DIN рейку | https://stegomarket.ru/goods/?id=51 | 119.3191 | 10% | 131.251 | 11283.31 | 111.56 | 7992.35 | 9590.81
| 03112000 | 03112.0-00 | HV 03112.0-00 ¦ Нагреватель STEGO с вентилятором (комплектация без вентилятора). Мощность 400 Вт. Uном=AC/DC 120-250 В. Монтаж на Din-рейку. | AC 230 В, 400 Вт, крепление на DIN рейку | https://stegomarket.ru/goods/?id=52 | 120.7424 | 10% | 132.8167 | 11417.9 | 112.89 | 8087.68 | 9705.22
| 03102000 | 03102.0-00 | HVL 03102.0-00 ¦ Нагреватель STEGO с вентилятором. Мощность 100 Вт. Uном=AC/DC 120-250 В. Монтаж на Din-рейку. | AC 230 В, 100 Вт, крепление на DIN рейку | https://stegomarket.ru/goods/?id=53 | 156.9414 | 10% | 172.6356 | 14841.03 | 146.74 | 10512.4 | 12614.88
| 03103000 | 03103.0-00 | HVL 03103.0-00 ¦ Нагреватель STEGO с вентилятором. Мощность 150 Вт. Uном=AC/DC 120-250 В. Монтаж на Din-рейку. | AC 230 В, 150 Вт, крепление на DIN рейку | https://stegomarket.ru/goods/?id=54 | 156.9414 | 10% | 172.6356 | 14841.03 | 146.74 | 10512.4 | 12614.88
| 03113000 | 03113.0-00 | HVL 03113.0-00 ¦ Нагреватель STEGO с вентилятором. Мощность 200 Вт. Uном=AC/DC 120-250 В. Монтаж на Din-рейку. | AC 230 В, 200 Вт, крепление на DIN рейку | https://stegomarket.ru/goods/?id=55 | 167.1535 | 10% | 183.8689 | 15806.73 | 156.29 | 11196.43 | 13435.72
| 03114000 | 03114.0-00 | HVL 03114.0-00 ¦ Нагреватель STEGO с вентилятором. Мощность 300 Вт. Uном=AC/DC 120-250 В. Монтаж на Din-рейку. | AC 230 В, 300 Вт, крепление на DIN рейку | https://stegomarket.ru/goods/?id=56 | 171.8949 | 10% | 189.0844 | 16255.09 | 160.72 | 11514.02 | 13816.83
| 03115000 | 03115.0-00 | HVL 03115.0-00 ¦ Нагреватель STEGO с вентилятором. Мощность 400 Вт. Uном=AC/DC 120-250 В. Монтаж на Din-рейку. | AC 230 В, 400 Вт, крепление на DIN рейку | https://stegomarket.ru/goods/?id=57 | 183.4265 | 10% | 201.7691 | 17345.57 | 171.5 | 12286.44 | 14743.73
HVI 030 Нагреватель с вентилятором (500 Вт, 600 Вт, 700 Вт)
| 03084000 | 03084.0-00 | HVI 03084.0-00 ¦ Нагреватель STEGO с вентилятором. Мощность 500 Вт. Uном=AC/DC 120-250 В. Монтаж на Din-рейку. | AC 230 В, 500 Вт, крепление на DIN рейку | https://stegomarket.ru/goods/?id=99 | 200.6246 | 10% | 220.687 | 18971.89 | 187.58 | 13438.42 | 16126.11
| 03083000 | 03083.0-00 | HVI 03083.0-00 ¦ Нагреватель STEGO с вентилятором. Мощность 600 Вт. Uном=AC/DC 120-250 В. Монтаж на Din-рейку. | AC 230 В, 600 Вт, крепление на DIN рейку | https://stegomarket.ru/goods/?id=101 | 205.2265 | 10% | 225.7492 | 19407.07 | 191.89 | 13746.67 | 16496.01
| 03082000 | 03082.0-00 | HVI 03082.0-00 ¦ Нагреватель STEGO с вентилятором. Мощность 700 Вт. Uном=AC/DC 120-250 В. Монтаж на Din-рейку. | AC 230 В, 700 Вт, крепление на DIN рейку | https://stegomarket.ru/goods/?id=103 | 209.8285 | 10% | 230.8114 | 19842.25 | 196.19 | 14054.93 | 16865.91
| 03084001 | 03084.0-01 | HVI 03084.0-01 ¦ Нагреватель STEGO с вентилятором. Мощность 500 Вт. Uном=AC/DC 120-250 В. Крепление винтами. | AC 230 В, 500 Вт, крепление винтами | https://stegomarket.ru/goods/?id=98 | 200.6246 | 10% | 220.687 | 18971.89 | 187.58 | 13438.42 | 16126.11
| 03083001 | 03083.0-01 | HVI 03083.0-01 ¦ Нагреватель STEGO с вентилятором. Мощность 600 Вт. Uном=AC/DC 120-250 В. Крепление винтами. | AC 230 В, 600 Вт, крепление винтами | https://stegomarket.ru/goods/?id=100 | 205.2265 | 10% | 225.7492 | 19407.07 | 191.89 | 13746.67 | 16496.01
| 03082001 | 03082.0-01 | HVI 03082.0-01 ¦ Нагреватель STEGO с вентилятором. Мощность 700 Вт. Uном=AC/DC 120-250 В. Крепление винтами. | AC 230 В, 700 Вт, крепление винтами | https://stegomarket.ru/goods/?id=102 | 209.8285 | 10% | 230.8114 | 19842.25 | 196.19 | 14054.93 | 16865.91
CS 028 / CSL 028 Нагреватель с вентилятором (50 Вт, 100 Вт, 150 Вт, 250 Вт, 400 Вт)
| 02803000 | 02803.0-00 | CS 02803.0-00 ¦ Нагреватель STEGO с вентилятором. Мощность 50 Вт. Uном=AC/DC 120-250 В. Монтаж на Din-рейку. | AC 230 В, 50 Вт, крепление на DIN рейку | https://stegomarket.ru/goods/?id=652 | 85.1602 | 10% | 93.6762 | 8053.1 | 79.62 | 5704.28 | 6845.14
| 02804000 | 02804.0-00 | CS 02804.0-00 ¦ Нагреватель STEGO с вентилятором. Мощность 100 Вт. Uном=AC/DC 120-250 В. Монтаж на Din-рейку. | AC 230 В, 100 Вт, крепление на DIN рейку | https://stegomarket.ru/goods/?id=653 | 89.3707 | 10% | 98.3078 | 8451.27 | 83.56 | 5986.31 | 7183.58
| 02800000 | 02800.0-00 | CS 02800.0-00 ¦ Нагреватель STEGO с вентилятором. Мощность 150 Вт. Uном=AC/DC 120-250 В. Монтаж на Din-рейку. | AC 230 В, 150 Вт, крепление на DIN рейку | https://stegomarket.ru/goods/?id=59 | 95.0283 | 10% | 104.5311 | 8986.27 | 88.85 | 6365.28 | 7638.33
| 02800001 | 02800.0-01 | CS 02800.0-01 ¦ Нагреватель STEGO с вентилятором. Мощность 150 Вт. Uном=AC/DC 120-250 В. Крепление винтами. | AC 230 В, 150 Вт, крепление винтами | https://stegomarket.ru/goods/?id=62 | 93.8824 | 10% | 103.2706 | 8877.9 | 87.78 | 6288.52 | 7546.22
| 02811000 | 02811.0-00 | CSL 02811.0-00 ¦ Нагреватель STEGO с вентилятором. Мощность 250 Вт. Uном=AC/DC 120-250 В. Монтаж на Din-рейку. | AC 230 В, 250 Вт, крепление на DIN рейку | https://stegomarket.ru/goods/?id=60 | 99.699 | 10% | 109.6689 | 9427.95 | 93.22 | 6678.13 | 8013.76
| 02811001 | 02811.0-01 | CSL 02811.0-01 ¦ Нагреватель STEGO с вентилятором. Мощность 250 Вт. Uном=AC/DC 120-250 В. Крепление винтами. | AC 230 В, 250 Вт, крепление винтами | https://stegomarket.ru/goods/?id=63 | 97.405 | 10% | 107.1455 | 9211.02 | 91.07 | 6524.47 | 7829.37
| 02810000 | 02810.0-00 | CSL 02810.0-00 ¦ Нагреватель STEGO с вентилятором. Мощность 400 Вт. Uном=AC/DC 120-250 В. Монтаж на Din-рейку. | AC 230 В, 400 Вт, крепление на DIN рейку | https://stegomarket.ru/goods/?id=61 | 110.0127 | 10% | 121.014 | 10403.26 | 102.86 | 7368.98 | 8842.77
| 02810001 | 02810.0-01 | CSL 02810.0-01 ¦ Нагреватель STEGO с вентилятором. Мощность 400 Вт. Uном=AC/DC 120-250 В. Крепление винтами. | AC 230 В, 400 Вт, крепление винтами | https://stegomarket.ru/goods/?id=64 | 107.5578 | 10% | 118.3136 | 10171.11 | 100.57 | 7204.54 | 8645.44
Аксессуар для нагревателя с вентилятором CSL 028 ( 250 Вт, 400 Вт)
| 252017 | 252017 | Решетка для Нагревателя с вентилятором серии CSL 028.Габариты: 85x85x12 мм, черный пластик, крепление сверху на нагреватель. Изменение направления горячего воздуха с вертикального на угловое, под 45°, защита от перегрева вышестоящих компонентов. | 85 x 85 x 12 мм, черный пластик, крепление сверху на нагреватель. | https://stegomarket.ru/goods/?id=749 | 5.95 | 10% | 6.545 | 562.66 | 5.56 | 398.55 | 478.26
CSF 028 Нагреватель с вентилятором и термостатом с фиксированной уставкой ( 250 Вт, 400 Вт)
| 02821006 | 02821.0-06 | CSF 02821.0-06 ¦ Нагреватель Stego, 250 Вт, с термостатом (фикс. Tоткл / вкл= 5./ 15 °C). , Uпит= AC 120-250 В. Крепление на DIN рейку. | AC 120-250 В, 250 Вт, 5...15 °C, крепление на DIN рейку | https://stegomarket.ru/goods/?id=68 | 105.0278 | 10% | 115.5306 | 9931.86 | 98.2 | 7035.07 | 8442.08
| 02821008 | 02821.0-08 | CSF 02821.0-08 ¦ Нагреватель Stego, 250 Вт, с термостатом (фикс. Tоткл / вкл= 5./ 15 °C). , Uпит= AC 120-250 В. Крепление винтами. | AC 120-250 В, 250 Вт, 5…15 °C, крепление винтами | https://stegomarket.ru/goods/?id=66 | 103.8818 | 10% | 114.27 | 9823.5 | 97.13 | 6958.31 | 8349.98
| 02821009 | 02821.0-09 | CSF 02821.0-09 ¦ Нагреватель Stego, 250 Вт, с термостатом (фикс. Tоткл / вкл= 15./ 25 °C). , Uпит= AC 120-250 В. Крепление на DIN рейку. | AC 120-250 В, 250 Вт, 15…25 °C , крепление на DIN рейку | https://stegomarket.ru/goods/?id=69 | 105.0278 | 10% | 115.5306 | 9931.86 | 98.2 | 7035.07 | 8442.08
| 02821011 | 02821.0-11 | CSF 02821.0-11 ¦ Нагреватель Stego, 250 Вт, с термостатом (фикс. Tоткл / вкл= 15./ 25 °C). , Uпит= AC 120-250 В. Крепление винтами. | AC 120-250 В, 250 Вт, 15….25 °C, крепление винтами | https://stegomarket.ru/goods/?id=67 | 103.8818 | 10% | 114.27 | 9823.5 | 97.13 | 6958.31 | 8349.98
| 02820006 | 02820.0-06 | CSF 02820.0-06 ¦ Нагреватель Stego, 400 Вт, с термостатом (фикс. Tоткл / вкл= 5./ 15 °C). , Uпит= AC 120-250 В. Крепление на DIN рейку. | AC 120-250 В, 400 Вт, 5...15 °C, крепление на DIN рейку | https://stegomarket.ru/goods/?id=72 | 121.7935 | 10% | 133.9728 | 11517.3 | 113.88 | 8158.09 | 9789.71
| 02820008 | 02820.0-08 | CSF 02820.0-08 ¦ Нагреватель Stego, 400 Вт, с термостатом (фикс. Tоткл / вкл= 5./ 15 °C). , Uпит= AC 120-250 В. Крепление винтами. | AC 120-250 В, 400 Вт, 5…15 °C, крепление винтами | https://stegomarket.ru/goods/?id=70 | 120.5756 | 10% | 132.6331 | 11402.12 | 112.74 | 8076.5 | 9691.8
| 02820009 | 02820.0-09 | CSF 02820.0-09 ¦ Нагреватель Stego, 400 Вт, с термостатом (фикс. Tоткл / вкл= 15./ 25 °C). , Uпит= AC 120-250 В. Крепление на DIN рейку. | AC 120-250 В, 400 Вт, 15…25 °C, крепление на DIN рейку | https://stegomarket.ru/goods/?id=73 | 121.7935 | 10% | 133.9728 | 11517.3 | 113.88 | 8158.09 | 9789.71
| 02820011 | 02820.0-11 | CSF 02820.0-11 ¦ Нагреватель Stego, 400 Вт, с термостатом (фикс. Tоткл / вкл= 15./ 25 °C). , Uпит= AC 120-250 В. Крепление винтами. | AC 120-250 В, 400 Вт, 15….25 °C, крепление винтами | https://stegomarket.ru/goods/?id=71 | 120.5756 | 10% | 132.6331 | 11402.12 | 112.74 | 8076.5 | 9691.8
HGL 046 Нагреватель с вентилятором (250 Вт, 400 Вт)
| 04640000 | 04640.0-00 | HGL 04640.0-00 ¦ Нагреватель STEGO с вентилятором. Мощность 250 Вт. Uном=AC/DC 120-250 В. Монтаж на Din-рейку. | AC 230 В, 250 Вт, крепление на DIN рейку | https://stegomarket.ru/goods/?id=75 | 127.8177 | 10% | 140.5994 | 12086.97 | 119.51 | 8561.6 | 10273.92
| 04641000 | 04641.0-00 | HGL 04641.0-00 ¦ Нагреватель STEGO с вентилятором. Мощность 400 Вт. Uном=AC/DC 120-250 В. Монтаж на Din-рейку. | AC 230 В, 400 Вт, крепление на DIN рейку | https://stegomarket.ru/goods/?id=76 | 139.648 | 10% | 153.6127 | 13205.69 | 130.57 | 9354.03 | 11224.84
CR 027 Нагреватель с вентилятором и термостатом
| 02700000 | 02700.0-00 | CR 02700.0-00 ¦ Нагреватель STEGO с вентилятором и термостатом. Мощность 475 Вт. Uном=AC/DC 120-250 В. Монтаж на Din-рейку. | AC 220-240 В, 475 Вт, крепление на DIN рейку | https://stegomarket.ru/goods/?id=78 | 177.6247 | 10% | 195.3872 | 16796.93 | 166.08 | 11897.83 | 14277.39
| 02701000 | 02701.0-00 | CR 02701.0-00 ¦ Нагреватель STEGO с вентилятором и термостатом. Мощность 550 Вт. Uном=AC/DC 120-250 В. Монтаж на Din-рейку. | AC 220-240 В, 550 Вт, крепление на DIN рейку | https://stegomarket.ru/goods/?id=80 | 194.8142 | 10% | 214.2956 | 18422.44 | 182.15 | 13049.23 | 15659.07
CR 030 Нагреватель с вентилятором и термостатом\ гигростатом (950 Вт)
| 03051000 | 03051.0-00 | CR 03051.0-00 ¦ Нагреватель STEGO с вентилятором, с термостатом (0..+60 С). Мощность 950 Вт. Uном=AC/DC 120-250 В. Монтаж на дно (винтами). | AC 230 В, 950 Вт, 0 до 60 °C, крепление к полу | https://stegomarket.ru/goods/?id=512 | 211.6173 | 10% | 232.779 | 20011.41 | 197.86 | 14174.75 | 17009.7
| 13051000 | 13051.0-00 | CR 13051.0-00 ¦ Нагреватель STEGO с вентилятором, с термостатом (0..+60 С). Мощность 950 Вт. Uном=AC/DC 120-250 В. Монтаж на Din-рейку или винтами. | AC 230 В, 950 Вт, 0 до 60 °C, крепление винтами | https://stegomarket.ru/goods/?id=510 | 231.4032 | 10% | 254.5435 | 21882.44 | 216.36 | 15500.07 | 18600.07
CS 032 Нагреватель с вентилятором (1000 Вт) Комплект: Нагреватель+Электрокабель с вилкой+зажим
| 03209000 | 03209.0-00 | CS 03209.0-00 ¦ Нагреватель STEGO с вентилятором. Мощность 1000 Вт. Uном=AC/DC 120-250 В. Монтаж на Din-рейку. | AC 230 В, 1000 Вт, крепление на DIN рейку | https://stegomarket.ru/goods/?id=131 | 268.2901 | 10% | 295.1191 | 25370.63 | 250.85 | 17970.86 | 21565.04
| 03209001 | 03209.0-01 | CS 03209.0-01 ¦ Нагреватель STEGO с вентилятором. Мощность 1000 Вт. Uном=AC/DC 120-250 В. Крепление винтами. | AC 230 В, 1000 Вт, крепление винтами | https://stegomarket.ru/goods/?id=130 | 268.2901 | 10% | 295.1191 | 25370.63 | 250.85 | 17970.86 | 21565.04
CSF 032 Нагреватель с вентилятором и термостатом (Комплект: Нагреватель+Электрокабель с вилкой+зажим)
| 03201000 | 03201.0-00 | CSF 03201.0-00 ¦ Нагреватель STEGO с вентилятором и термостатом (t=25 C). Мощность 1000 Вт. Uном=AC/DC 120-250 В. Монтаж на Din-рейку. | AC 230 В, 1000 Вт, 25 °C, крепление на DIN рейку | https://stegomarket.ru/goods/?id=134 | 277.1857 | 10% | 304.9043 | 26211.83 | 259.17 | 18566.71 | 22280.06
| 03201001 | 03201.0-01 | CSF 03201.0-01 ¦ Нагреватель STEGO с вентилятором и термостатом (t=25 C). Мощность 1000 Вт. Uном=AC/DC 120-250 В. Крепление винтами. | AC 230 В, 1000 Вт, 25 °C, крепление винтами | https://stegomarket.ru/goods/?id=132 | 277.1857 | 10% | 304.9043 | 26211.83 | 259.17 | 18566.71 | 22280.06
| 03202000 | 03202.0-00 | CSF 03202.0-00 ¦ Нагреватель STEGO с вентилятором и термостатом (t=15 C). Мощность 1000 Вт. Uном=AC/DC 120-250 В. Монтаж на Din-рейку. | AC 230 В, 1000 Вт,15 °C, крепление на DIN рейку | https://stegomarket.ru/goods/?id=135 | 277.1857 | 10% | 304.9043 | 26211.83 | 259.17 | 18566.71 | 22280.06
| 03202001 | 03202.0-01 | CSF 03202.0-01 ¦ Нагреватель STEGO с вентилятором и термостатом (t=25 C). Мощность 1000 Вт. Uном=AC/DC 120-250 В. Крепление винтами. | AC 230 В, 1000 Вт,15 °C, крепление винтами | https://stegomarket.ru/goods/?id=133 | 277.1857 | 10% | 304.9043 | 26211.83 | 259.17 | 18566.71 | 22280.06
CS 032 / CSF 032 Аксессуары для нагревателей
| 244379 | 244379 | CS 244 379 ¦ Соединительный кабель STEGO с вилкой для подключения нагревателей CS 032 / CSF 032, длина 1,0 метр. | Соединительный кабель с вилкой для подключения, длина 1,0 метр | http://www.stego.de/ru/oborudovanie/nagrevateli/nagrevateli-s-ventiljatorom/1000-vt.html | 10.2564 | 10% | 11.282 | 969.89 | 9.59 | 687 | 824.41
| 244380 | 244380 | CS 244 380 ¦ Соединительный кабель STEGO с вилкой для подключения нагревателей CS 032 / CSF 032, длина 2,0 метр. | Соединительный кабель с вилкой для подключения, длина 2,0 метра | http://www.stego.de/ru/oborudovanie/nagrevateli/nagrevateli-s-ventiljatorom/1000-vt.html | 11.7184 | 10% | 12.8903 | 1108.14 | 10.96 | 784.93 | 941.92
| 237009 | 237009 | CS 237 009 ¦ Зажим для вилки электрокабеля, для кабеля 244379 и 244380 | Зажим для вилки электрокабеля кабеля 244379 и 244380 | http://www.stego.de/ru/oborudovanie/nagrevateli/nagrevateli-s-ventiljatorom/1000-vt.html | 2.9222 | 10% | 3.2144 | 276.34 | 2.73 | 195.74 | 234.89
CS 030 / CS 130 Нагреватель с вентилятором и термостатом ( 1200 Вт)
| 03060000 | 03060.0-00 | CS 03060.0-00 ¦ Нагреватель STEGO с вентилятором и термостатом (0..+60 С). Мощность 1200 Вт. Uном=AC/DC 120-250 В. Монтаж на дно (винтами). | AC 230 В, 1200 Вт, 0 до 60 °C,крепление к полу | https://stegomarket.ru/goods/?id=137 | 228.5566 | 10% | 251.4123 | 21613.26 | 213.7 | 15309.39 | 18371.27
| 03060001 | 03060.0-01 | CS 03060.0-01 ¦ Нагреватель STEGO со встроенным вентилятором. Мощность 1200 Вт. Uном=AC/DC 120-250 В. Монтаж на дно (винтами). | AC 230 В, 1200 Вт, крепление к полу | https://stegomarket.ru/goods/?id=138 | 217.1466 | 10% | 238.8612 | 20534.28 | 203.03 | 14545.11 | 17454.14
| 13060000 | 13060.0-00 | CS 13060.0-00 ¦ Нагреватель STEGO с вентилятором и термостатом (0..+60 С). Мощность 1200 Вт. Uном=AC/DC 120-250 В. Монтаж на стену (винтами). | AC 230 В, 1200 Вт, 0 до 60 °C, крепление винтами | https://stegomarket.ru/goods/?id=139 | 240.8088 | 10% | 264.8897 | 22771.87 | 225.16 | 16130.08 | 19356.09
| 13060001 | 13060.0-01 | CS 13060.0-01 ¦ Нагреватель STEGO с вентилятором (0..+60 С). Мощность 1200 Вт. Uном=AC/DC 120-250 В. Монтаж на стену (винтами). | AC 230 В, 1200 Вт, крепление винтами | https://stegomarket.ru/goods/?id=140 | 229.4462 | 10% | 252.3908 | 21697.38 | 214.53 | 15368.98 | 18442.77
DCR 030 Нагреватель с вентилятором DC 24 B, DC 56 B – от 200 Вт до 800 Вт (напольное крепление)
Новинка | 03092112 | 03092.1-12 | DCR 03092.1-12 ¦ Нагреватель STEGO с встроенным вентилятором. Мощность 200 Вт. Uпит=DC 24V. Встроенный термостат (от 20 до +40 °C). Пустовой ток до 25А. Напольное крепление. | 200 Вт. DC 24B. Встроенный термостат от 20 до +40 °C. | https://stegomarket.ru/goods/?id=117 | 263.5722 | 10% | 289.9294 | 24924.48 | 246.44 | 17654.84 | 21185.81
Новинка | 03092113 | 03092.1-13 | DCR 03092.1-13 ¦ Нагреватель STEGO с встроенным вентилятором. Мощность 200 Вт. Uпит=DC 24V. Встроенный термостат (от 20 до +40 °C), Разъем для внешнего датчика. Пустовой ток до 25А. Напольное крепление. | Термостат с разъемом для внешнего датчика² DC 24 B 200 Вт 25,0 A | https://stegomarket.ru/goods/?id=119 | 263.5722 | 10% | 289.9294 | 24924.48 | 246.44 | 17654.84 | 21185.81
Новинка | 03097312 | 03097.3-12 | DCR 03097.3-12 ¦ Нагреватель STEGO с встроенным вентилятором. Мощность 800 Вт. Uпит=DC 56V. Встроенный термостат (от 20 до +40 °C). Пустовой ток до 25А. Напольное крепление. | DC 56 B 800 Вт Встроенный термостат от 20 до +40 °C. | https://stegomarket.ru/goods/?id=118 | 269.302 | 10% | 296.2322 | 25466.31 | 251.8 | 18038.64 | 21646.36
Новинка | 03097313 | 03097.3-13 | DCR 03097.3-13 ¦ Нагреватель STEGO с встроенным вентилятором. Мощность 800 Вт. Uпит=DC 56V. Встроенный термостат (от 20 до +40 °C), Разъем для внешнего датчика. Разъем для внешнего датчика. Пустовой ток до 25А. Напольное крепление. | Термостат с разъемом для внешнего датчика² DC 56 B 800 Вт 25,0 A от 20 до +40 °C | https://stegomarket.ru/goods/?id=120 | 269.302 | 10% | 296.2322 | 25466.31 | 251.8 | 18038.64 | 21646.36
Новинка | 03092103 | 03092.1-03 | DCR 03092.1-03 ¦ Нагреватель STEGO с встроенным вентилятором. Мощность 200 Вт. Uпит=DC 24V. Встроенный гигроста (от 40 до 90% отн. вл), с разъемом для внешнего датчика. Пустовой ток до 25А. Напольное крепление. | Гигростат с разъемом для внешнего датчика² DC 24 B 200 Вт 25,0 A от 40 до 90 % отн. вл. | https://stegomarket.ru/goods/?id=121 | 263.5722 | 10% | 289.9294 | 24924.48 | 246.44 | 17654.84 | 21185.81
Новинка | 03095303 | 03095.3-03 | DCR 03095.3-03 ¦ Нагреватель STEGO с встроенным вентилятором. Мощность 600 Вт. Uпит=DC 56V. Встроенный гигроста (от 40 до 90% отн. вл), с разъемом для внешнего датчика. Пустовой ток до 25А. Напольное крепление. | DC 56 B 600 Вт Гигростат (40-90% отн. вл.) с разъемом для внешнего датчика | https://stegomarket.ru/goods/?id=122 | 269.302 | 10% | 296.2322 | 25466.31 | 251.8 | 18038.64 | 21646.36
DCR 130 Нагреватель с вентилятором DC 24 B, DC 56 B – от 200 Вт до 800 Вт (напольное крепление)
Новинка | 13092112 | 13092.1-12 | DCR 13092.1-12 ¦ Нагреватель STEGO с встроенным вентилятором. Мощность 200 Вт. Uпит=DC 24V. Встроенный термостат (от 20 до +40 °C). Пустовой ток до 25А. Крепление на DIN рейку или винтами. | 200 Вт. DC 24B. Встроенный термостат от 20 до +40 °C. | https://stegomarket.ru/goods/?id=124 | 263.5722 | 10% | 289.9294 | 24924.48 | 246.44 | 17654.84 | 21185.81
Новинка | 13092113 | 13092.1-13 | DCR 13092.1-13 ¦ Нагреватель STEGO с встроенным вентилятором. Мощность 200 Вт. Uпит=DC 24V. Встроенный термостат (от 20 до +40 °C), Разъем для внешнего датчика. Пустовой ток до 25А. Крепление на DIN рейку или винтами. | Термостат с разъемом для внешнего датчика² DC 24 B 200 Вт 25,0 A | https://stegomarket.ru/goods/?id=125 | 263.5722 | 10% | 289.9294 | 24924.48 | 246.44 | 17654.84 | 21185.81
| 13097312 | 13097.3-12 | DCR 13097.3-12 ¦ Нагреватель STEGO с встроенным вентилятором. Мощность 800 Вт. Uпит=DC 56V. Встроенный термостат (от 20 до +40 °C). Пустовой ток до 25А. Крепление на DIN рейку или винтами. | DC 56 B 800 Вт Встроенный термостат от 20 до +40 °C. | https://stegomarket.ru/goods/?id=128 | 269.302 | 10% | 296.2322 | 25466.31 | 251.8 | 18038.64 | 21646.36
| 13097313 | 13097.3-13 | DCR 13097.3-13 ¦ Нагреватель STEGO с встроенным вентилятором. Мощность 800 Вт. Uпит=DC 56V. Встроенный термостат (от 20 до +40 °C), Разъем для внешнего датчика. Разъем для внешнего датчика. Пустовой ток до 25А. Крепление на DIN рейку или винтами. | Термостат с разъемом для внешнего датчика² DC 56 B 800 Вт 25,0 A от 20 до +40 °C | https://stegomarket.ru/goods/?id=129 | 275.0318 | 10% | 302.535 | 26008.15 | 257.15 | 18422.44 | 22106.93
| 13092103 | 13092.1-03 | DCR 13092.1-03 ¦ Нагреватель STEGO с встроенным вентилятором. Мощность 200 Вт. Uпит=DC 24V. Встроенный гигроста (от 40 до 90% отн. вл), с разъемом для внешнего датчика. Пустовой ток до 25А. Крепление на DIN рейку или винтами. | Гигростат с разъемом для внешнего датчика² DC 24 B 200 Вт 25,0 A от 40 до 90 % отн. вл. | https://stegomarket.ru/goods/?id=126 | 263.5722 | 10% | 289.9294 | 24924.48 | 246.44 | 17654.84 | 21185.81
| 13095303 | 13095.3-03 | DCR 13095.3-03 ¦ Нагреватель STEGO с встроенным вентилятором. Мощность 600 Вт. Uпит=DC 56V. Встроенный гигроста (от 40 до 90% отн. вл), с разъемом для внешнего датчика. Пустовой ток до 25А. Крепление на DIN рейку или винтами. | DC 56 B 600 Вт Гигростат (40-90% отн. вл.) с разъемом для внешнего датчика | https://stegomarket.ru/goods/?id=127 | 269.302 | 10% | 296.2322 | 25466.31 | 251.8 | 18038.64 | 21646.36
CREx 020 T3 230 V
| 02031000 | 02031.0-00 | CREx 02031.0-00 ¦ Взрывозащищенный нагреватель STEGO, 50 Вт. Uном=AC 230 В. Монтаж на Din-рейку. Температурный класс Т3. | AC 230 В, 50 Вт, крепление на DIN рейку, Температурный класс Т3 | https://stegomarket.ru/goods/?id=147 | 160.4352 | 10% | 176.4788 | 15171.42 | 150.01 | 10746.42 | 12895.71
| 02031010 | 02031.0-10 | CREx 02031.0-10 ¦ Взрывозащищенный нагреватель STEGO, 50 Вт. Uном=AC 230 В. Крепление винтами. Температурный класс Т3. | AC 230 В, 50 Вт, крепление винтами, Температурный класс Т3 | https://stegomarket.ru/goods/?id=154 | 166.1651 | 10% | 182.7816 | 15713.26 | 155.36 | 11130.22 | 13356.27
| 02032000 | 02032.0-00 | CREx 02032.0-00 ¦ Взрывозащищенный нагреватель STEGO, 100 Вт. Uном=AC 230 В. Монтаж на Din-рейку. Температурный класс Т3. | AC 230 В, 100 Вт, крепление на DIN рейку, Температурный класс Т3 | https://stegomarket.ru/goods/?id=149 | 183.3546 | 10% | 201.69 | 17338.77 | 171.44 | 12281.63 | 14737.95
| 02032010 | 02032.0-10 | CREx 02032.0-10 ¦ Взрывозащищенный нагреватель STEGO, 100 Вт. Uном=AC 230 В. Крепление винтами. Температурный класс Т3. | AC 230 В, 100 Вт, крепление винтами, Температурный класс Т3 | https://stegomarket.ru/goods/?id=155 | 189.0844 | 10% | 207.9928 | 17880.6 | 176.79 | 12665.43 | 15198.51
| 02033000 | 02033.0-00 | CREx 02033.0-00 ¦ Взрывозащищенный нагреватель STEGO, 150 Вт. Uном=AC 230 В. Монтаж на Din-рейку. Температурный класс Т3. | AC 230 В, 150 Вт, крепление на DIN рейку, Температурный класс Т3 | https://stegomarket.ru/goods/?id=151 | 189.0844 | 10% | 207.9928 | 17880.6 | 176.79 | 12665.43 | 15198.51
| 02033010 | 02033.0-10 | CREx 02033.0-10 ¦ Взрывозащищенный нагреватель STEGO, 150 Вт. Uном=AC 230 В. Крепление винтами. Температурный класс Т3. | AC 230 В, 150 Вт, крепление винтами, Температурный класс Т3 | https://stegomarket.ru/goods/?id=156 | 194.8142 | 10% | 214.2956 | 18422.44 | 182.15 | 13049.23 | 15659.07
| 02034000 | 02034.0-00 | CREx 02034.0-00 ¦ Взрывозащищенный нагреватель STEGO, 200 Вт. Uном=AC 230 В. Монтаж на Din-рейку. Температурный класс Т3. | AC 230 В, 200 Вт, крепление на DIN рейку, Температурный класс Т3 | https://stegomarket.ru/goods/?id=153 | 206.2739 | 10% | 226.9013 | 19506.11 | 192.87 | 13816.83 | 16580.19
| 02034010 | 02034.0-10 | CREx 02034.0-10 ¦ Взрывозащищенный нагреватель STEGO, 200 Вт. Uном=AC 230 В. Крепление винтами. Температурный класс Т3. | AC 230 В, 200 Вт, крепление винтами, Температурный класс Т3 | https://stegomarket.ru/goods/?id=157 | 212.0037 | 10% | 233.2041 | 20047.95 | 198.22 | 14200.63 | 17040.76
| 02035010 | 02035.0-10 | CREx 02035.0-10 ¦ Взрывозащищенный нагреватель STEGO, 250 Вт. Uном=AC 230 В. Крепление винтами. Температурный класс Т3. | AC 230 В, 250 Вт, крепление винтами, Температурный класс Т3 | https://stegomarket.ru/goods/?id=158 | 240.6529 | 10% | 264.7182 | 22757.13 | 225.01 | 16119.63 | 19343.56
CREx 020 T4 230 V
| 02041000 | 02041.0-00 | CREx 02041.0-00 ¦ Взрывозащищенный нагреватель STEGO, 50 Вт. Uном=AC 230 В. Монтаж на Din-рейку. Температурный класс Т4. | AC 230 В, 50 Вт, крепление на DIN рейку, Температурный класс Т4 | https://stegomarket.ru/goods/?id=631 | 160.4352 | 10% | 176.4788 | 15171.42 | 150.01 | 10746.42 | 12895.71
| 02041010 | 02041.0-10 | CREx 02041.0-10 ¦ Взрывозащищенный нагреватель STEGO, 50 Вт. Uном=AC 230 В. Крепление винтами. Температурный класс Т4. | AC 230 В, 50 Вт, крепление винтами, Температурный класс Т4 | https://stegomarket.ru/goods/?id=146 | 166.1651 | 10% | 182.7816 | 15713.26 | 155.36 | 11130.22 | 13356.27
| 02042000 | 02042.0-00 | CREx 02042.0-00 ¦ Взрывозащищенный нагреватель STEGO, 100 Вт. Uном=AC 230 В. Монтаж на Din-рейку. Температурный класс Т4. | AC 230 В, 100 Вт, крепление на DIN рейку, Температурный класс Т4 | https://stegomarket.ru/goods/?id=632 | 189.0844 | 10% | 207.9928 | 17880.6 | 176.79 | 12665.43 | 15198.51
| 02042010 | 02042.0-10 | CREx 02042.0-10 ¦ Взрывозащищенный нагреватель STEGO, 100 Вт. Uном=AC 230 В. Крепление винтами. Температурный класс Т4. | AC 230 В, 100 Вт, крепление винтами, Температурный класс Т4 | https://stegomarket.ru/goods/?id=148 | 194.8142 | 10% | 214.2956 | 18422.44 | 182.15 | 13049.23 | 15659.07
| 02043010 | 02043.0-10 | CREx 02043.0-10 ¦ Взрывозащищенный нагреватель STEGO, 150 Вт. Uном=AC 230 В. Крепление винтами. Температурный класс Т4. | AC 230 В, 150 Вт, крепление винтами, Температурный класс Т4 | https://stegomarket.ru/goods/?id=150 | 240.6529 | 10% | 264.7182 | 22757.13 | 225.01 | 16119.63 | 19343.56
| 02044010 | 02044.0-10 | CREx 02044.0-10 ¦ Взрывозащищенный нагреватель STEGO, 200 Вт. Uном=AC 230 В. Крепление винтами. Температурный класс Т4. | AC 230 В, 200 Вт, крепление винтами, Температурный класс Т4 | https://stegomarket.ru/goods/?id=152 | 252.1125 | 10% | 277.3238 | 23840.8 | 235.73 | 16887.24 | 20264.68
CREx 020 T5
| 02051000 | 02051.0-00 | CREx 02051.0-00 ¦ Взрывозащищенный нагреватель STEGO, 50 Вт. Uном=AC 230 В. Монтаж на Din-рейку. Температурный класс Т5. | AC 230 В, 50 Вт, крепление на DIN рейку, Температурный класс Т5 | https://stegomarket.ru/goods/?id=143 | 183.3546 | 10% | 201.69 | 17338.77 | 171.44 | 12281.63 | 14737.95
| 02051010 | 02051.0-10 | CREx 02051.0-10 ¦ Взрывозащищенный нагреватель STEGO, 50 Вт. Uном=AC 230 В. Крепление винтами. Температурный класс Т5. | AC 230 В, 50 Вт, крепление винтами, Температурный класс Т5 | https://stegomarket.ru/goods/?id=142 | 189.0844 | 10% | 207.9928 | 17880.6 | 176.79 | 12665.43 | 15198.51
| 02052010 | 02052.0-10 | CREx 02052.0-10 ¦ Взрывозащищенный нагреватель STEGO, 100 Вт. Uном=AC 230 В. Крепление винтами. Температурный класс Т5. | AC 230 В, 100 Вт, крепление винтами, Температурный класс Т5 | https://stegomarket.ru/goods/?id=144 | 252.1125 | 10% | 277.3238 | 23840.8 | 235.73 | 16887.24 | 20264.68
Термостаты
FTO 011 Термостат с фиксированной уставкой ( Для нагревателей )
| 01160000 | 01160.0-00 | FTO 01160.0-00 ¦ Термостат STEGO с фиксированной уставкой. Контакты: 1 NC. t разм/ зам: +15 / + 5 °C. Монтаж на Din-рейку. | Нормально-замкнутый контакт, (NC), +15 °C/+ 5 °C | https://stegomarket.ru/goods/?id=309 | 11.41 | 10% | 12.551 | 1078.98 | 10.67 | 764.28 | 917.13
| 01160001 | 01160.0-01 | FTO 01160.0-01 ¦ Термостат STEGO с фиксированной уставкой. Контакты: 1 NC. t разм/ зам: +25 / +15 °C. Монтаж на Din-рейку. | Нормально-замкнутый контакт (NC) +25 °C/ +15 °C | https://stegomarket.ru/goods/?id=310 | 11.41 | 10% | 12.551 | 1078.98 | 10.67 | 764.28 | 917.13
| 01160005 | 01160.0-05 | FTO 01160.0-05 ¦ Термостат STEGO с фиксированной уставкой. Контакты: 1 NC. t разм/ зам: +10 / 0 °C. Монтаж на Din-рейку. | Нормально-замкнутый контакт (NC) +10 °C/ 0 °C | https://stegomarket.ru/goods/?id=311 | 11.41 | 10% | 12.551 | 1078.98 | 10.67 | 764.28 | 917.13
| 01160010 | 01160.0-10 | FTO 01160.0-10 ¦ Термостат STEGO с фиксированной уставкой. Контакты: 1 NC. t разм/ зам: 0 / -10 °C. Монтаж на Din-рейку. | Нормально-замкнутый контакт (NC) 0 °C/ -10 °C | https://stegomarket.ru/goods/?id=563 | 11.41 | 10% | 12.551 | 1078.98 | 10.67 | 764.28 | 917.13
FTO 011 Термостат с фиксированной уставкой ( Для вентиляторов с фильтром )
| 01161000 | 01161.0-00 | FTS 01161.0-00 ¦ Термостат STEGO с фиксированной уставкой. Контакты: 1 NO. t зам / разм: +50 / +40 °C. Монтаж на Din-рейку. | Нормально-разомкнутый контакт (NO) +50 °C/ +40 °C | https://stegomarket.ru/goods/?id=312 | 11.41 | 10% | 12.551 | 1078.98 | 10.67 | 764.28 | 917.13
| 01161001 | 01161.0-01 | FTS 01161.0-01 ¦ Термостат STEGO с фиксированной уставкой. Контакты: 1 NO. t зам / разм: +60 / +50 °C. Монтаж на Din-рейку. | Нормально-разомкнутый контакт (NO) +60 °C/ +50 °C | https://stegomarket.ru/goods/?id=313 | 11.41 | 10% | 12.551 | 1078.98 | 10.67 | 764.28 | 917.13
| 01161002 | 01161.0-02 | FTS 01161.0-02 ¦ Термостат STEGO с фиксированной уставкой. Контакты: 1 NO. t зам / разм: +35 / +25 °C. Монтаж на Din-рейку. | Нормально-разомкнутый контакт (NO) +35 °C/ +25 °C | https://stegomarket.ru/goods/?id=314 | 11.41 | 10% | 12.551 | 1078.98 | 10.67 | 764.28 | 917.13
FTD 011 Сдвоенный термостат с фиксированной уставкой, NC и NO
| 01163000 | 01163.0-00 | FTD 01163.0-00 ¦ Термостат STEGO сдвоенный с фиксированными уставками. Контакты: 1NC +15 °C/ +5 °C и NO +50 °C /+40 °C | NC +15 °C/ +5 °C и NO +50 °C /+40 °C | https://stegomarket.ru/goods/?id=323 | 21.6696 | 10% | 23.8365 | 2049.17 | 20.26 | 1451.49 | 1741.79
| 01163001 | 01163.0-01 | FTD 01163.0-01 ¦ Термостат STEGO сдвоенный с фиксированными уставками. Контакты: 1NC +25 °C/ +15 °C и NO +60 °C /+50 °C | NC +25 °C/ +15 °C и NO +60 °C /+50 °C | https://stegomarket.ru/goods/?id=324 | 21.6696 | 10% | 23.8365 | 2049.17 | 20.26 | 1451.49 | 1741.79
| 01163002 | 01163.0-02 | FTD 01163.0-02 ¦ Термостат STEGO сдвоенный с фиксированными уставками. Контакты: 1NC +15 °C/ +5 °C и NO +35°C /+25 °C | NC +15 °C/ +5 °C и NO +35°C /+25 °C | https://stegomarket.ru/goods/?id=325 | 21.6696 | 10% | 23.8365 | 2049.17 | 20.26 | 1451.49 | 1741.79
| 01163003 | 01163.0-03 | FTD 01163.0-03 ¦ Термостат STEGO сдвоенный с фиксированными уставками. Контакты: 1NC +25 °C/ +15 °C и NO +50 °C /+40 °C | NC +25 °C/ +15 °C и NO +50 °C /+40 °C | https://stegomarket.ru/goods/?id=326 | 21.6696 | 10% | 23.8365 | 2049.17 | 20.26 | 1451.49 | 1741.79
| 01164000 | 01164.0-00 | FTD 01164.0-00 ¦ Термостат STEGO сдвоенный с фиксированными уставками. Контакты: 1NO +50 °C/ +40 °C и NO +60°C /+50°C | NO +50 °C/ +40 °C и NO +60°C /+50°C | https://stegomarket.ru/goods/?id=327 | 21.6696 | 10% | 23.8365 | 2049.17 | 20.26 | 1451.49 | 1741.79
KTO 011, Термостат, NC, ( для Нагревателей )
| 01140000 | 01140.0-00 | KTO 01140.0-00 ¦ Термостат STEGO (NC), уставка t от 0 до +60 °C. Контакты: 1 нормально-замкнутый контакт (NC), винтовые зажимы. | нормально-замкнутый контакт (NC) от 0 до +60 °C | https://stegomarket.ru/goods/?id=295 | 17.3807 | 10% | 19.1187 | 1643.59 | 16.25 | 1164.21 | 1397.05
Новинка | 11100000 | 11100.0-00 | KTO 11100.0-00 ¦ Термостат STEGO (NC), уставка t от 0 до +60 °C. Контакты: 1 нормально-замкнутый контакт (NC), Push-In. | нормально-замкнутый контакт (NC) от 0 до +60 °C | https://www.stego-group.com/index.php?id=1790&L=434 | 13.3252 | 10% | 14.6577 | 1260.08 | 12.46 | 892.56 | 1071.07
| 01142000 | 01142.0-00 | KTO 01142.0-00 ¦ Термостат STEGO (NC), уставка t от -10 до +50 °C. Контакты: 1 нормально-замкнутый контакт (NC), винтовые зажимы. | нормально-замкнутый контакт (NC) от -10 до +50 °C | https://stegomarket.ru/goods/?id=303 | 21.9286 | 10% | 24.1215 | 2073.66 | 20.5 | 1468.84 | 1762.61
Новинка | 11100001 | 11100.0-01 | KTO 11100.0-01 ¦ Термостат STEGO (NC), уставка t от -10 до +50 °C. Контакты: 1 нормально-замкнутый контакт (NC), Push-In. | нормально-замкнутый контакт (NC) от -10 до +50 °C | https://www.stego-group.com/index.php?id=1790&L=434 | 16.8119 | 10% | 18.4931 | 1589.81 | 15.72 | 1126.11 | 1351.34
| 01157000 | 01157.0-00 | KTO 01157.0-00 ¦ Термостат STEGO (NC), уставка t от -15 до +45 °C. Контакты: 1 нормально-замкнутый контакт (NC), винтовые зажимы. | нормально-замкнутый контакт (NC) -15 С…+45 °C | https://stegomarket.ru/goods/?id=304 | 15.3422 | 10% | 16.8764 | 1450.82 | 14.34 | 1027.67 | 1233.2
| 01159000 | 01159.0-00 | KTO 01159.0-00 ¦ Термостат STEGO (NC), уставка t от +20 до +80 °C. Контакты: 1 нормально-замкнутый контакт (NC), винтовые зажимы. | нормально-замкнутый контакт (NC) от +20 до +80 °C | https://stegomarket.ru/goods/?id=298 | 21.4362 | 10% | 23.5798 | 2027.09 | 20.04 | 1435.86 | 1723.03
Новинка | 11100002 | 11100.0-02 | KTO 11100.0-02 ¦ Термостат STEGO (NC), уставка t от +20 до +80 °C. Контакты: 1 нормально-замкнутый контакт (NC), Push-In. | нормально-замкнутый контакт (NC) от +20 до +80 °C | https://www.stego-group.com/index.php?id=1790&L=434 | 16.4344 | 10% | 18.0778 | 1554.1 | 15.37 | 1100.82 | 1320.99
KTS 011, Термостат, NO, ( для Вентиляторов с фильтром )
| 01141000 | 01141.0-00 | KTS 01141.0-00 ¦ Термостат STEGO (NО). уставка t от 0 до +60 °C. Контакты: 1 нормально-разомкнутый контакт (NO), винтовые зажимы. | нормально-разомкнутый контакт (NO) 0 - +60 °C | https://stegomarket.ru/goods/?id=296 | 17.3807 | 10% | 19.1187 | 1643.59 | 16.25 | 1164.21 | 1397.05
Новинка | 11101000 | 11101.0-00 | KTS 11101.0-00 ¦ Термостат STEGO (NO), уставка t от 0 до +60 °C. Контакты: 1 нормально-разомкнутый контакт (NO), Push-In. | нормально-замкнутый контакт (NC) от 0 до +60 °C | https://www.stego-group.com/index.php?id=1790&L=434 | 13.3252 | 10% | 14.6577 | 1260.08 | 12.46 | 892.56 | 1071.07
| 01143000 | 01143.0-00 | KTS 01143.0-00 ¦ Термостат STEGO (NО). уставка t от -10 до +50 °C. Контакты: 1 нормально-разомкнутый контакт (NO), винтовые зажимы. | нормально-разомкнутый контакт (NO) -10 - +50 °C | https://stegomarket.ru/goods/?id=297 | 19.7126 | 10% | 21.6838 | 1864.1 | 18.43 | 1320.41 | 1584.49
Новинка | 11101001 | 11101.0-01 | KTS 11101.0-01 ¦ Термостат STEGO (NO), уставка t от -10 до +50 °C. Контакты: 1 нормально-разомкнутый контакт (NO), Push-In. | нормально-замкнутый контакт (NC) от -10 до +50 °C | https://www.stego-group.com/index.php?id=1790&L=434 | 15.113 | 10% | 16.6243 | 1429.15 | 14.13 | 1012.31 | 1214.78
| 01156000 | 01156.0-00 | KTS 01156.0-00 ¦ Термостат STEGO (NО). уставка t от -15 до +45 °C. Контакты: 1 нормально-разомкнутый контакт (NO), винтовые зажимы. | нормально-разомкнутый контакт (NO) -15 С…+45 °C | https://stegomarket.ru/goods/?id=302 | 16.5454 | 10% | 18.2 | 1564.61 | 15.47 | 1108.26 | 1329.92
| 01158000 | 01158.0-00 | KTS 01158.0-00 ¦ Термостат STEGO (NО). уставка t от +20 до +80 °C. Контакты: 1 нормально-разомкнутый контакт (NO), винтовые зажимы. | нормально-разомкнутый контакт (NO) +20…+80 °C | https://stegomarket.ru/goods/?id=299 | 21.4362 | 10% | 23.5798 | 2027.09 | 20.04 | 1435.86 | 1723.03
Новинка | 11101002 | 11101.0-02 | KTS 11101.0-02 ¦ Термостат STEGO (NO), уставка t от +20 до +80 °C. Контакты: 1 нормально-разомкнутый контакт (NO), Push-In. | нормально-замкнутый контакт (NC) от +20 до +80 °C | https://www.stego-group.com/index.php?id=1790&L=434 | 16.4335 | 10% | 18.0768 | 1554.02 | 15.37 | 1100.76 | 1320.92
ZR 011, Сдвоенный, NC и NO в одном корпусе
| 01172000 | 01172.0-00 | ZR 01172.0-00 ¦ Сдвоенный Термостат STEGO NC/NO. Контакты: 1NC (0 ...+60 °C) и 1NO (0 ...+60 °C) | NC 0 °C/ +60 °C и NO 0°C /+60 °C | https://stegomarket.ru/goods/?id=316 | 30.7782 | 10% | 33.856 | 2910.51 | 28.78 | 2061.61 | 2473.93
| 01175000 | 01175.0-00 | ZR 01175.0-00 ¦ Сдвоенный Термостат STEGO NC/NO. Контакты: 1NC (-10... +50 °C) и 1NO (+20...+80 °C) | NC -10 °C/ +50 °C и NO +20°C /+80 °C | https://stegomarket.ru/goods/?id=318 | 33.9732 | 10% | 37.3706 | 3212.65 | 31.76 | 2275.63 | 2730.75
| 01176000 | 01176.0-00 | ZR 01176.0-00 ¦ Сдвоенный Термостат STEGO NO/NO. Контакты: 1NО (0 ...+60 °C) и 1NO (0 ...+60 °C) | NО 0 °C/ +60 °C и NO 0°C /+60 °C | https://stegomarket.ru/goods/?id=317 | 30.7782 | 10% | 33.856 | 2910.51 | 28.78 | 2061.61 | 2473.93
STO 011, Термостат, NC, ( для Нагревателей )
| 01115000 | 01115.0-00 | STO 01115.0-00 ¦ Термостат STEGO. Контакты: 1 нормально-замкнутый контакт (NC) от 0 до +60 °C | нормально-замкнутый контакт (NC) от 0 до +60 °C | https://stegomarket.ru/goods/?id=306 | 12.789 | 10% | 14.0679 | 1209.38 | 11.96 | 856.64 | 1027.97
STS 011, Термостат, NO, ( для Вентиляоров с фильтром )
| 01116000 | 01116.0-00 | STS 01116.0-00 ¦ Термостат STEGO. Контакты: 1 нормально-разомкнутый контакт (NO) от 0 до +60 °C | нормально-разомкнутый контакт (NO) от 0 до +60 °C | https://stegomarket.ru/goods/?id=307 | 12.789 | 10% | 14.0679 | 1209.38 | 11.96 | 856.64 | 1027.97
FZK 011, Термостат с переключающим контактом
| 01170000 | 01170.0-00 | FZK 01170.0-00 ¦ Термостат STEGO механический. Контакты: 1 переключающий контакт AC 230 В, от +5 ...+60 °C | переключающий контакт AC 230 В, от +5 ...+60 °C | https://stegomarket.ru/goods/?id=329 | 34.752 | 10% | 38.2272 | 3286.29 | 32.49 | 2327.79 | 2793.35
| 01170002 | 01170.0-02 | FZK 01170.0-02 ¦ Термостат STEGO механический. Контакты: 1 переключающий контакт AC 230 В, от -20 ... +35 °C | переключающий контакт AC 230 В, от -20 ... +35 °C | https://stegomarket.ru/goods/?id=330 | 36.3769 | 10% | 40.0146 | 3439.95 | 34.01 | 2436.63 | 2182.54
ETR 011, Электронный термостат
| 01131000 | 01131.0-00 | ETR 01131.0-00 ¦ Термостат STEGO электронный. Контакты: 1 переключающий контакт AC 230 V, от -20 °C - +60 °C | переключающий контакт AC 230 V, от -20 °C - +60 °C | https://stegomarket.ru/goods/?id=332 | 53.5513 | 10% | 58.9064 | 5064.03 | 50.07 | 3587.02 | 4304.43
ET 011, Электронный термостат 24VDC
| 01190000 | 01190.0-00 | ET 01190.0-00 ¦ Термостат STEGO электронный. Контакты: 1 переключающий контакт, DC 24 В, от 0 °C - +60 °C | переключающий контакт, DC 24 В, от 0 °C - +60 °C | https://stegomarket.ru/goods/?id=336 | 46.6602 | 10% | 51.3262 | 4412.38 | 43.63 | 3125.44 | 3750.52
MFR 012, Гигростат, механический
| 01220000 | 01220.0-00 | MFR 01220.0-00 ¦ Гигростат STEGO механический. 35-95% отн. вл. | 35-95% отн. вл. | https://stegomarket.ru/goods/?id=338 | 82.5096 | 10% | 90.7605 | 7802.45 | 77.15 | 5526.73 | 6632.08
KFR 012 Гигростат, механический с фиксированной настройкой
| 01241000 | 01241.0-00 | KFR 01241.0-00 ¦ Гигростат STEGO механический. Фиксированная уставка 50% | фиксированная уставка 50% |  | 57.2983 | 10% | 63.0281 | 5418.36 | 53.57 | 3838.01 | 4605.61
EFR 012, Гигростат электронный
| 01245000 | 01245.0-00 | EFR 01245.0-00 ¦ Гигростат STEGO электронный (регулируемая уставка). AC 230 V, 40-90% отн. вл. | AC 230 V, 40-90% отн. вл. | https://stegomarket.ru/goods/?id=342 | 53.5513 | 10% | 58.9064 | 5064.03 | 50.07 | 3587.02 | 4304.43
| 01246000 | 01246.0-00 | EFR 01246.0-00 ¦ Гигростат STEGO электронный (фиксированая уставка). AC 230 V, 65% отн. вл., фикс. настр. | AC 230 V, 65% отн. вл., фикс. настр. | https://stegomarket.ru/goods/?id=343 | 51.0249 | 10% | 56.1274 | 4825.13 | 47.71 | 3417.8 | 4101.36
EFL 012, Гигростат электронный DC
| 01245200 | 01245.2-00 | EFL 01245.2-00 ¦ Гигростат STEGO электронный. DC 12-48 V (мин. DC 10 V, макс. DC 60 V) | DC 12-48 V (мин. DC 10 V, макс. DC 60 V) | https://stegomarket.ru/goods/?id=348 | 77.2728 | 10% | 85.0001 | 7307.23 | 72.25 | 5175.96 | 6211.15
EТL 011, Термостат электронный DC
| 01131200 | 01131.2-00 | EТL 01131.2-00 ¦ Термостат электронный Stego. Контакты: 1CO. Диапазон уставки t: от -20°C до +60°C. Монтаж на Din-рейку | DC 12-48 V (мин. DC 10 V, макс. DC 60 V) | https://stegomarket.ru/goods/?id=334 | 66.1707 | 10% | 72.7877 | 6257.37 | 61.87 | 4432.3 | 5318.76
DCT 010, Термостат электронный 20-56 VDC
| 01011021 | 01011.0-21 | DCT 01011.0-21 ¦ Термостат электронный Stego. Контакты: 1NO. Диапазон уставки t: от -10°C до +50°C. | (NO), 20-56 VDC; -10 до +50°C | https://stegomarket.ru/goods/?id=364 | 82.5096 | 10% | 90.7605 | 7802.45 | 77.15 | 5526.73 | 6632.08
| 01011022 | 01011.0-22 | DCT 01011.0-22 ¦ Термостат электронный Stego. Контакты: 1NO. Диапазон уставки t: от -20°C до +60°C. Монтаж на Din-рейку | (NO), 20-56 VDC; 0 до +60°C | https://stegomarket.ru/goods/?id=364 | 82.5096 | 10% | 90.7605 | 7802.45 | 77.15 | 5526.73 | 6632.08
| 01011041 | 01011.0-41 | DCT 01011.0-41 ¦ Термостат/ Гигростат электронный Stego. Контакты: 1NС. Диапазон уставки t: от -10°C до +50°C. Уставка по влажности: 65% отн. вл. | (NС), 20-56 VDC; -10 до +60°C; Встроенная уставка 65% | https://www.stego.de/ru/oborudovanie/reguljatory-temperatury-i-vlazhnosti/reguljatory/electronic-thermostat-dc-20v-to-56v/ | 82.5096 | 10% | 90.7605 | 7802.45 | 77.15 | 5526.73 | 6632.08
| 01011042 | 01011.0-42 | DCT 01011.0-42 ¦ Термостат/ Гигростат электронный Stego. Контакты: 1NС. Диапазон уставки t: от 0°C до +60°C. Уставка по влажности: 65% отн. вл. | (NС), 20-56 VDC; 0 до +60°C; Встроенная уставка 65% | https://stegomarket.ru/goods/?id=366 | 82.5096 | 10% | 90.7605 | 7802.45 | 77.15 | 5526.73 | 6632.08
DCF 010, Гигростат электронный 20-56 VDC
| 01012020 | 01012.0-20 | DCF 01012.0-20 ¦ Гигростат/ Термостат электронный Stego. Контакты: 1NO. Диапазон уставки t: от -10°C до +50°C. Уставка по влажности: 65% отн. вл. | (NO), 20-56 VDC; -10 до +50°C; Встроенная уставка 65% | https://stegomarket.ru/goods/?id=368 | 85.3745 | 10% | 93.9119 | 8073.36 | 79.83 | 5718.63 | 6862.36
| 01012021 | 01012.0-21 | DCF 01012.0-21 ¦ Гигростат/ Термостат электронный Stego. Контакты: 1NO. Диапазон уставки t: от 0°C до +60°C. Уставка по влажности: 65% отн. вл. | (NO), 20-56 VDC; 0 до +60°C; Встроенная уставка 65% | https://stegomarket.ru/goods/?id=371 | 85.3745 | 10% | 93.9119 | 8073.36 | 79.83 | 5718.63 | 6862.36
| 01012022 | 01012.0-22 | DCF 01012.0-22 ¦ Гигростат/ Термостат электронный Stego. Контакты: 1NС. Диапазон уставки t: от -10°C до +60°C. Уставка по влажности: 65% отн. вл. | (NС), 20-56 VDC; -10 до +60°C; Встроенная уставка 65% | https://stegomarket.ru/goods/?id=371 | 85.3745 | 10% | 93.9119 | 8073.36 | 79.83 | 5718.63 | 6862.36
ETF 012, Гигротерм, электронный (температура и влажность)
| 01230000 | 01230.0-00 | ETF 01230.0-00 ¦ Гигротерм STEGO. AC 100-240 В, 0 - +60 °C, 50-90% отн. вл. | AC 100-240 В, 0 - +60 °C, 50-90% отн. вл. | https://stegomarket.ru/goods/?id=350 | 97.4348 | 10% | 107.1783 | 9213.84 | 91.1 | 6526.47 | 7831.76
| 01230100 | 01230.1-00 | ETF 01230.1-00 ¦ Гигротерм STEGO. DC 24-48 В, от 0 °C - +60 °C, 50-90% отн. вл. | DC 24-48 В, от 0 °C - +60 °C, 50-90% отн. вл. | https://stegomarket.ru/goods/?id=351 | 117.5993 | 10% | 129.3593 | 11120.68 | 109.96 | 7877.15 | 9452.58
| 01231000 | 01231.0-00 | ETF 01231.0-00 ¦ Гигротерм STEGO, Выносной датчик, 1 m. AC 100-240 В, от 0 °C - +60 °C, 50-90% отн. вл. | AC 100-240 В, от 0 °C - +60 °C, 50-90% отн. вл. | https://stegomarket.ru/goods/?id=353 | 130.7766 | 10% | 143.8543 | 12366.78 | 122.28 | 8759.8 | 10511.76
| 01231100 | 01231.1-00 | ETF 01231.1-00 ¦ Гигротерм STEGO, Выносной датчик, 1 m. DC 24-48 В, от 0 °C - +60 °C, 50-90% отн. вл. | DC 24-48 В, от 0 °C - +60 °C, 50-90% отн. вл. | https://stegomarket.ru/goods/?id=354 | 153.4069 | 10% | 168.7476 | 14506.79 | 143.44 | 10275.65 | 12330.77
| 01231001 | 01231.0-01 | ETF 01231.0-01 ¦ Гигротерм STEGO, Выносной датчик, 2 m. AC 100-240 В, от 0 °C - +60 °C, 50-90% отн. вл. | AC 100-240 В, от 0 °C - +60 °C, 50-90% отн. вл. | https://stegomarket.ru/goods/?id=499 | 133.8367 | 10% | 147.2204 | 12656.15 | 125.14 | 8964.77 | 10757.73
| 01231101 | 01231.1-01 | ETF 01231.1-01 ¦ Гигротерм STEGO, Выносной датчик, 2 m. DC 24-48 В, от 0 °C - +60 °C, 50-90% отн. вл. | DC 24-48 В, от 0 °C - +60 °C, 50-90% отн. вл. | https://stegomarket.ru/goods/?id=499 | 153.3832 | 10% | 168.7215 | 14504.55 | 143.41 | 10274.06 | 12328.87
SM 010, Коммутационный модуль, DC
| 01001000 | 01001.0-00 | SM 01001.0-00 ¦ Коммутационный модуль STEGO. DC 24 В, 16 A | DC 24 В, 16 A | https://stegomarket.ru/goods/?id=356 | 59.5765 | 10% | 65.5342 | 5633.8 | 55.7 | 3990.61 | 4788.73
DCM 010, Коммутационный модуль, DC 20 до 56 V
| 01010000 | 01010.0-00 | DCM 01010.0-00 ¦ Коммутационный модуль STEGO, нормально - разомкнутый. U=DC 20 В до 56 В, I=15 A | DC 15 A, нормально - разомкнутый, DC 20 В до 56 В | http://www.stego.de/ru/oborudovanie/reguljatory-temperatury-i-vlazhnosti/termostaty-gigrostaty/ehlektronnoe-rele-24-vdc-48-vdc.html | 59.5765 | 10% | 65.5342 | 5633.8 | 55.7 | 3990.61 | 4788.73
| 01010010 | 01010.0-10 | DCM 01010.0-10 ¦ Коммутационный модуль STEGO, нормально - разомкнутый. U=DC 20 В до 56 В, I=13 A | DC 13 A, нормально - разомкнутый, DC 20 В до 56 В | http://www.stego.de/ru/oborudovanie/reguljatory-temperatury-i-vlazhnosti/termostaty-gigrostaty/ehlektronnoe-rele-24-vdc-48-vdc.html | 59.5765 | 10% | 65.5342 | 5633.8 | 55.7 | 3990.61 | 4788.73
| 01010020 | 01010.0-20 | DCM 01010.0-20 ¦ Коммутационный модуль STEGO, нормально - разомкнутый. U=DC 20 В до 56 В, I=11 A | DC 11 A, нормально - разомкнутый, DC 20 В до 56 В | http://www.stego.de/ru/oborudovanie/reguljatory-temperatury-i-vlazhnosti/termostaty-gigrostaty/ehlektronnoe-rele-24-vdc-48-vdc.html | 59.5765 | 10% | 65.5342 | 5633.8 | 55.7 | 3990.61 | 4788.73
REx 011, Взрывозащищенный термостат, NC, фиксированная уставка
| 01185000 | 01185.0-00 | REx 01185.0-00 ¦ Взрывозащищенный термостат STEGO. Контакты: 1NC. Уставка +15 °C, кабель 1 м. | NC, уставка +15 °C, кабель 1 м | https://stegomarket.ru/goods/?id=372 | 103.1369 | 10% | 113.4506 | 9753.06 | 96.43 | 6908.41 | 8290.1
| 01185100 | 01185.1-00 | REx 01185.1-00 ¦ Взрывозащищенный термостат STEGO. Контакты: 1NC. Уставка +25 °C, кабель 1 м. | NC, уставка +25 °C, кабель 1 м | https://stegomarket.ru/goods/?id=373 | 103.1369 | 10% | 113.4506 | 9753.06 | 96.43 | 6908.41 | 8290.1
| 01185000 | 01185.0-01 | REx 01185.0-00 ¦ Взрывозащищенный термостат STEGO. Контакты: 1NC. Уставка +15 °C, кабель 2 м. | NC, уставка +15 °C, кабель 2 м | https://stegomarket.ru/goods/?id=372 | 103.1369 | 10% | 113.4506 | 9753.06 | 96.43 | 6908.41 | 8290.1
| 01185100 | 01185.1-01 | REx 01185.1-00 ¦ Взрывозащищенный термостат STEGO. Контакты: 1NC. Уставка +25 °C, кабель 2 м. | NC, уставка +25 °C, кабель 2 м | https://stegomarket.ru/goods/?id=373 | 103.1369 | 10% | 113.4506 | 9753.06 | 96.43 | 6908.41 | 8290.1
CREx Взрывозащищенный нагреватель (50 Вт, 100 Вт)
Вентиляторы
FPI 018 Вентилятор с фильтром (направление воздуха - ВНУТРЬ шкафа)
| 01870030 | 01870.0-30 | FPI 01870.0-30 ¦ Вентилятор STEGO с фильтром (вход воздуха). 19 m³/h,92x92mm, 230VAC G3 | 19 m³/h,92x92mm, 230VAC G3 | https://stegomarket.ru/goods/?id=216 | 52.8175 | 10% | 58.0992 | 4994.64 | 49.38 | 3537.87 | 4245.44
| 01871030 | 01871.0-30 | FPI 01871.0-30 ¦ Вентилятор STEGO с фильтром (вход воздуха). 52 m³/h,124x124mm, 230VAC G3 | 52 m³/h,124x124mm, 230VAC G3 | https://stegomarket.ru/goods/?id=217 | 55.5216 | 10% | 61.0738 | 5250.35 | 51.91 | 3719 | 4462.8
| 01872030 | 01872.0-30 | FPI 01872.0-30 ¦ Вентилятор STEGO с фильтром (вход воздуха). 170 m³/h,176x176mm,230VAC, G3 | 170 m³/h,176x176mm,230VAC, G3 | https://stegomarket.ru/goods/?id=218 | 97.1628 | 10% | 106.8791 | 9188.12 | 90.85 | 6508.25 | 7809.9
| 01873030 | 01873.0-30 | FPI 01873.0-30 ¦ Вентилятор STEGO с фильтром (вход воздуха). 305 m³/h,223x223mm, 230VAC,G3 | 305 m³/h,223x223mm, 230VAC,G3 | https://stegomarket.ru/goods/?id=219 | 124.9236 | 10% | 137.416 | 11813.29 | 116.8 | 8367.75 | 10041.3
| 01874030 | 01874.0-30 | FPI 01874.0-30 ¦ Вентилятор STEGO с фильтром (вход воздуха). 433 m³/h,291x291mm,230VAC,G3 | 433 m³/h,291x291mm,230VAC,G3 | https://stegomarket.ru/goods/?id=220 | 149.9083 | 10% | 164.8992 | 14175.95 | 140.16 | 10041.3 | 12049.56
FPI 118 Решетка с жалюзи (выход воздуха из шкафа)
Сняты с заказов. Возможно временно. | 11870000 | 11870.0-00 | FPI 11870.0-00 ¦ Решетка STEGO с жалюзи (выход воздуха). 92x92mm, с жалюзи | 92x92mm, с жалюзи | https://stegomarket.ru/goods/?id=520 | 20.8206 | 25% | 26.0258
Сняты с заказов. Возможно временно. | 11871000 | 11871.0-00 | FPI 11871.0-00 ¦ Решетка STEGO с жалюзи (выход воздуха). 124x124mm, с жалюзи | 124x124mm, с жалюзи | https://stegomarket.ru/goods/?id=516 | 27.7608 | 25% | 34.701
Сняты с заказов. Возможно временно. | 11872000 | 11872.0-00 | FPI 11872.0-00 ¦ Решетка STEGO с жалюзи (выход воздуха). 176x176mm, с жалюзи | 176x176mm, с жалюзи | https://stegomarket.ru/goods/?id=517 | 40.5683 | 25% | 50.7104
Сняты с заказов. Возможно временно. | 11873000 | 11873.0-00 | FPI 11873.0-00 ¦ Решетка STEGO с жалюзи (выход воздуха). 223x223mm, с жалюзи | 223x223mm, с жалюзи | https://stegomarket.ru/goods/?id=518 | 34.701 | 25% | 43.3763
Сняты с заказов. Возможно временно. | 11874000 | 11874.0-00 | FPI 11874.0-00 ¦ Решетка STEGO с жалюзи (выход воздуха). 291x291mm, с жалюзи | 291x291mm, с жалюзи | https://stegomarket.ru/goods/?id=519 | 51.3575 | 25% | 64.1969
FPО 018, Вентилятор с жалюзи (направление воздуха - НАРУЖУ, из шкафа)
| 01880000 | 01880.0-00 | FTO 01880.0-00 ¦ Вентилятор Stego с жалюзи (выход воздуха), 24 m³/h. Размеры: 92x92mm, с жалюзи. Uпит=AC 230V. | 24 m³/h, 92x92mm, с жалюзи,230VAC, | https://stegomarket.ru/goods/?id=221 | 52.8175 | 10% | 58.0992 | 4994.64 | 49.38 | 3537.87 | 4245.44
| 01881000 | 01881.0-00 | FTO 01881.0-00 ¦ Вентилятор Stego с жалюзи (выход воздуха), 97 m³/h. Размеры: 124x124 mm,с жалюзи. Uпит=AC 230V. | 97 m³/h,124x124 mm,с жалюзи,230VAC | https://stegomarket.ru/goods/?id=228 | 76.3422 | 10% | 83.9764 | 7219.24 | 71.38 | 5113.63 | 6136.35
| 01882000 | 01882.0-00 | FTO 01882.0-00 ¦ Вентилятор Stego с жалюзи (выход воздуха), 263 m³/h. Размеры: 176x176mm,с жалюзи. Uпит=AC 230V. | 263 m³/h,176x176mm,с жалюзи,230VAC | https://stegomarket.ru/goods/?id=224 | 104.103 | 10% | 114.5133 | 9844.41 | 97.34 | 6973.13 | 8367.75
| 01883000 | 01883.0-00 | FTO 01883.0-00 ¦ Вентилятор Stego с жалюзи (выход воздуха), 536 m³/h. Размеры: 223x223mm,с жалюзи. Uпит=AC 230V. | 536 m³/h,223x223mm,с жалюзи,230VAC | https://stegomarket.ru/goods/?id=225 | 145.7442 | 10% | 160.3186 | 13782.18 | 136.27 | 9762.38 | 11714.85
| 01884000 | 01884.0-00 | FTO 01884.0-00 ¦ Вентилятор Stego с жалюзи (выход воздуха), 727 m³/h. Размеры: 291x291mm,с жалюзи. Uпит=AC 230V. | 727 m³/h,291x291mm,с жалюзи,230VAC | https://stegomarket.ru/goods/?id=226 | 208.206 | 10% | 229.0266 | 19688.82 | 194.67 | 13946.25 | 16735.5
FPО 118, Решетка с фильтром (вход воздуха из шкафа)
Сняты с заказов. Возможно временно. | 11880030 | 11880.0-30 | FPО 11880.0-30 ¦ Решетка STEGO с фильтром (вход воздуха). 92x92mm, G3 | 92x92mm, G3 | https://stegomarket.ru/goods/?id=525 | 18.0445 | 25% | 22.5557
Сняты с заказов. Возможно временно. | 11881030 | 11881.0-30 | FPО 11881.0-30 ¦ Решетка STEGO с фильтром (вход воздуха). 124x124mm, G3 | 124x124mm, G3 | https://stegomarket.ru/goods/?id=521 | 22.2086 | 25% | 27.7608
Сняты с заказов. Возможно временно. | 11882030 | 11882.0-30 | FPО 11882.0-30 ¦ Решетка STEGO с фильтром (вход воздуха). 176x176mm, G3 | 176x176mm, G3 | https://stegomarket.ru/goods/?id=522 | 31.9249 | 25% | 39.9062
Сняты с заказов. Возможно временно. | 11883030 | 11883.0-30 | FPО 11883.0-30 ¦ Решетка STEGO с фильтром (вход воздуха). 223x223mm, G3 | 223x223mm, G3 | https://stegomarket.ru/goods/?id=523 | 38.8651 | 25% | 48.5814
Сняты с заказов. Возможно временно. | 11884030 | 11884.0-30 | FPО 11884.0-30 ¦ Решетка STEGO с фильтром (вход воздуха). 291x291mm, G3 | 291x291mm, G3 | https://stegomarket.ru/goods/?id=524 | 48.859 | 25% | 61.0738
FM 086, Фильтровальная ткань для серий FPO/FPI
| 08633000 | 08633.0-00 | FM 08633.0-00 ¦ Фильтровальная ткань FPO/FPI. 84x84mm, G3, 5 штук | 84x84mm, G3, 5 штук | https://stegomarket.ru/goods/?id=566 | 10.3008 | 10% | 11.3309 | 974.09 | 9.63 | 689.98 | 827.98
| 08634000 | 08634.0-00 | FM 08634.0-00 ¦ Фильтровальная ткань FPO/FPI. 118x118mm, G3, 5 штук | 118x118mm, G3, 5 штук | https://stegomarket.ru/goods/?id=567 | 13.5395 | 10% | 14.8934 | 1280.35 | 12.66 | 906.92 | 1088.3
| 08635000 | 08635.0-00 | FM 08635.0-00 ¦ Фильтровальная ткань FPO/FPI. 168x168mm, G3, 5 штук | 168x168mm, G3, 5 штук | https://stegomarket.ru/goods/?id=568 | 17.8128 | 10% | 19.594 | 1684.45 | 16.65 | 1193.15 | 1431.78
| 08636000 | 08636.0-00 | FM 08636.0-00 ¦ Фильтровальная ткань FPO/FPI. 215x215mm, G3, 5 штук | 215x215mm, G3, 5 штук | https://stegomarket.ru/goods/?id=569 | 23.3905 | 10% | 25.7295 | 2211.9 | 21.87 | 1566.76 | 1880.12
| 08637000 | 08637.0-00 | FM 08637.0-00 ¦ Фильтровальная ткань FPO/FPI. 283x283mm, G3, 5 штук | 283x283mm, G3, 5 штук | https://stegomarket.ru/goods/?id=570 | 30.7675 | 10% | 33.8442 | 2909.5 | 28.77 | 2060.9 | 2473.08
FF 018, Вентилятор с фильтром (вход воздуха в шкаф)
| 01800000 | 01800.0-00 | FF 01800.0-00 ¦ Вентилятор STEGO с фильтром. AC 230 В, 21 м³/ч, 97 x 97 мм. IP55. | AC 230 В, 21 м³/ч, 97 x 97 мм, IP55 | https://stegomarket.ru/goods/?id=256 | 73.2242 | 10% | 80.5466 | 6924.38 | 68.46 | 4904.77 | 5885.72
| 01801000 | 01801.0-00 | FF 01801.0-00 ¦ Вентилятор STEGO с фильтром. AC 230 В, 55 м³/ч , 125 x 125 мм. IP55. | AC 230 В, 55 м³/ч , 125 x 125 мм,IP55 | https://stegomarket.ru/goods/?id=257 | 82.2364 | 10% | 90.46 | 7776.61 | 76.89 | 5508.43 | 6610.12
| 01802000 | 01802.0-00 | FF 01802.0-00 ¦ Вентилятор STEGO с фильтром. AC 230 В, 102 м³/ч , 176 x 176 мм. IP55. | AC 230 В, 102 м³/ч , 176 x 176 мм, IP55 | https://stegomarket.ru/goods/?id=258 | 99.1342 | 10% | 109.0477 | 9374.54 | 92.69 | 6640.3 | 7968.36
| 01804000 | 01804.0-00 | FF 01804.0-00 ¦ Вентилятор STEGO с фильтром. AC 230 В, 200 м³/ч ,176 x 176 мм. IP55. | AC 230 В, 200 м³/ч ,176 x 176 мм, IP55 | https://stegomarket.ru/goods/?id=262 | 162.2197 | 10% | 178.4416 | 15340.16 | 151.68 | 10865.95 | 13039.14
| 01803000 | 01803.0-00 | FF 01803.0-00 ¦ Вентилятор STEGO с фильтром. AC 230 В, 300 м³/ч , 250 x 250 мм. IP55. | AC 230 В, 300 м³/ч , 250 x 250 мм,IP55 | https://stegomarket.ru/goods/?id=266 | 271.4926 | 10% | 298.6419 | 25673.47 | 253.85 | 18185.37 | 21822.45
| 01805000 | 01805.0-00 | FF 01805.0-00 ¦ Вентилятор STEGO с фильтром. AC 230 В, 550 м³/ч , 250 x 250 мм. IP55. | AC 230 В, 550 м³/ч , 250 x 250 мм,IP55 | https://stegomarket.ru/goods/?id=266 | 225.3051 | 10% | 247.8356 | 21305.78 | 210.66 | 15091.6 | 18109.91
FF 118, Решетка с фильтром (выход воздуха из шкафа)
Сняты с заказов. Возможно временно. | 11800000 | 11800.0-00 | EF 11800.0-00 ¦ Впускной / выпускной фильтр STEGO. 97 x 97 мм. IP55. | 97 x 97 мм, IP55 | https://stegomarket.ru/goods/?id=527 | 16.5224 | 25% | 20.653
Сняты с заказов. Возможно временно. | 11801000 | 11801.0-00 | EF 11801.0-00 ¦ Впускной / выпускной фильтр STEGO. 125 x 125 мм. IP55. | 125 x 125 мм, IP55 | https://stegomarket.ru/goods/?id=529 | 20.0629 | 25% | 25.0786
Сняты с заказов. Возможно временно. | 11802000 | 11802.0-00 | EF 11802.0-00 ¦ Впускной / выпускной фильтр STEGO. 176 x 176 мм. IP55. | 176 x 176 мм, IP55 | https://stegomarket.ru/goods/?id=530 | 26.822 | 25% | 33.5275
Сняты с заказов. Возможно временно. | 11803000 | 11803.0-00 | EF 11803.0-00 ¦ Впускной / выпускной фильтр STEGO. 250 x 250 мм. IP55. | 250 x 250 мм, IP55 | https://stegomarket.ru/goods/?id=531 | 47.2068 | 25% | 59.0085
EF 018, Фильтровальная ткань для серии FF 018
| 08600000 | 08600.0-00 | FM 08600.0-00 ¦ Фильтровальная ткань G4. 89 x 89 мм | 89 x 89 мм | https://stegomarket.ru/goods/?id=584 | 9.9939 | 10% | 10.9933 | 945.06 | 9.34 | 669.42 | 803.3
| 08601000 | 08601.0-00 | FM 08601.0-00 ¦ Фильтровальная ткань G5. 118 x 118 мм | 118 x 118 мм | https://stegomarket.ru/goods/?id=582 | 10.2715 | 10% | 11.2986 | 971.32 | 9.6 | 688.02 | 825.62
| 08602000 | 08602.0-00 | FM 08602.0-00 ¦ Фильтровальная ткань G5. 168 x 168 мм. Для вентилятора 01804.0-00 | 168 x 168 мм | https://stegomarket.ru/goods/?id=578 | 10.8724 | 10% | 11.9596 | 1028.13 | 10.17 | 728.26 | 873.91
| 08608000 | 08608.0-00 | FM 08602.0-00 ¦ Фильтровальная ткань G5. 247x247 мм. Для вентилятора 01804.0-00 | 247 x 247 мм | https://stegomarket.ru/goods/?id=580 | 19.1128 | 10% | 21.0241 | 1807.39 | 17.87 | 1280.23 | 1536.28
FFH 086 Защитный кожух (для повышения до IP56. Для вентиляторов с фильтром серий FF 018 и FPO\FPI 018)
| 08670000 | 08670.0-00 | FFH 08670.0-00 ¦ Защитный кожух Stego, нерж. сталь (полированная). Габариты, ШхВхГ: 195x214x48 мм. Размеры защиты: 143x130 мм. IP56, UL Type 4/4x1 / NEMA Type 4/4x. Масса: 0,8 кг. | Нерж. сталь, ШхВхГ: 195x214x48 мм, защита: 143x130 мм. IP56 | https://stegomarket.ru/goods/?id=250 | 153.2396 | 10% | 168.5636 | 14490.98 | 143.28 | 10264.44 | 12317.33
| 08671000 | 08671.0-00 | FFH 08671.0-00 ¦ Защитный кожух Stego, нерж. сталь (полированная). Габариты, ШхВхГ: 225x279x58 мм. Размеры защиты: 173x160 мм. IP56, UL Type 4/4x1 / NEMA Type 4/4x. Масса: 1,2 кг. | Нерж. сталь, ШхВхГ: 225x279x58 мм, защиты: 173x160 мм. IP56 | https://stegomarket.ru/goods/?id=251 | 179.89 | 10% | 197.879 | 17011.14 | 168.2 | 12049.56 | 14459.47
| 08672000 | 08672.0-00 | FFH 08672.0-00 ¦ Защитный кожух Stego, нерж. сталь (полированная). Габариты, ШхВхГ: 294x359x68 мм. Размеры защиты: 235x218 мм. IP56, UL Type 4/4x1 / NEMA Type 4/4x. Масса: 2,0 кг. | Нерж. сталь, ШхВхГ: 294x359x68 мм, защита: 235x218 мм. IP56 | https://stegomarket.ru/goods/?id=252 | 204.3195 | 10% | 224.7515 | 19321.3 | 191.04 | 13685.92 | 16423.11
| 08673000 | 08673.0-00 | FFH 08673.0-00 ¦ Защитный кожух Stego, нерж. сталь (полированная). Габариты, ШхВхГ: 369x415x78 мм. Размеры защиты: 290x286 мм. IP56, UL Type 4/4x1 / NEMA Type 4/4x. Масса: 2,8 кг. | Нерж. сталь, ШхВхГ: 369x415x78 мм, защита: 290x286 мм. IP56 | https://stegomarket.ru/goods/?id=253 | 255.3994 | 10% | 280.9393 | 24151.63 | 238.8 | 17107.4 | 20528.89
| 08674000 | 08674.0-00 | FFH 08674.0-00 ¦ Защитный кожух Stego, нерж. сталь (полированная). Габариты, ШхВхГ: 409x485x103 мм. Размеры защиты: 340x326 мм. IP56, UL Type 4/4x1 / NEMA Type 4/4x. Масса: 3,7 кг. | Нерж. сталь, ШхВхГ: 409x485x103 мм, защита: 340x326 мм. IP56 | https://stegomarket.ru/goods/?id=254 | 322.0253 | 10% | 354.2279 | 30452.05 | 301.09 | 21570.2 | 25884.24
MA 086 Антивандальный кожух (для вентилятора с фильтром IP 55, электронных приборов, розетки и др.)
Вентилятор с фильтром с антивандальным кожухом (Фильтровальная ткань F5)
| 01821000 | 01821.0-00 | FF 01821.0-00 ¦ Вентилятор STEGO с антивандальным кожухом (Фильтровальная ткань F5). AC 230 В, 20 м³/ч, IP55 | AC 230 В, 20 м³/ч, IP55 | https://stegomarket.ru/goods/?id=269 | 116.5954 | 10% | 128.2549 | 11025.74 | 109.02 | 7809.9 | 9371.88
Сняты с заказов. Возможно временно. | 11821000 | 11821.0-00 | EF 11821.0-00 ¦ Решетка STEGO с фильтром с антивандальным кожухом (Фильтровальная ткань F5). 125 x 125 мм, IP55 | 125 x 125 мм, IP55 | http://www.stego.de/ru/oborudovanie/okhlazhdenie/ventiljatory-s-filtrom/ventiljator-s-filtrom-naruzhnoe-ispolnenie.html | 74.7733 | 25% | 93.4666
| 08607000 | 08607.0-00 | FFM 08607.0-00 ¦ Фильтровальная ткань F5 (1компл. = 3 шт.). 122 x 122 мм | 122 x 122 мм | http://www.stego.de/ru/oborudovanie/okhlazhdenie/ventiljatory-s-filtrom/ventiljator-s-filtrom-naruzhnoe-ispolnenie.html | 9.1484 | 10% | 10.0632 | 865.11 | 8.55 | 612.79 | 735.34
RFP 018, Вентилятор с фильтром (монтаж на крышу)
| 01860000 | 01860.0-00 | RFP 01860.0-00 ¦ Вентилятор STEGO с фильтром (монтаж на крышу). AC 230 V, 300 m³/h, IP32 | AC 230 V, 300 m³/h, IP32 | https://stegomarket.ru/goods/?id=272 | 261.2353 | 10% | 287.3588 | 24703.49 | 244.25 | 17498.31 | 20997.97
| 01861000 | 01861.0-00 | RFP 01861.0-00 ¦ Вентилятор STEGO с фильтром (монтаж на крышу). AC 230 V, 500 m³/h, IP32 | AC 230 V, 500 m³/h, IP32 | https://stegomarket.ru/goods/?id=274 | 217.9987 | 10% | 239.7986 | 20614.86 | 203.83 | 14602.19 | 17522.63
Сняты с заказов. Возможно временно. | 11860000 | 11860.0-00 | REP 11860.0-00 ¦ Решетка с выпускным фильтром для RFP 018. 250 x 250 мм, IP32 | 250 x 250 мм, IP32 | https://stegomarket.ru/goods/?id=627 | 70.4749 | 25% | 88.0936
| 08613001 | 08613.0-01 | FM 08613.0-01 ¦ Фильтровальная ткань G3 (1компл.=3 шт.). 282 x 282 мм | 282 x 282 мм | http://www.stego.de/ru/oborudovanie/okhlazhdenie/ventiljatory-s-filtrom/kryshevoi-ventiljator-s-filtrom-plastmassa-novinka.html | по запросу |  | по запросу | по запросу | по запросу | по запросу | по запросу
SJ 019, Вентилятор STEGOJET (дополнительное охлаждение, охлаждение частотных регуляторов, трансформаторов и т.п.)
| 01925000 | 01925.0-00 | SJ 01925.0-00 ¦ Вентилятор STEGOJET . Крепление зажимом AC 100-240 В, 50-60 Гц (мин. AC 90 В, макс. AC 265 В) | Крепление зажимом AC 100-240 В, 50-60 Гц (мин. AC 90 В, макс. AC 265 В) | https://stegomarket.ru/goods/?id=292 | 79.405 | 10% | 87.3454 | 7508.86 | 74.24 | 5318.78 | 6382.53
| 01925001 | 01925.0-01 | SJ 01925.0-01 ¦ Вентилятор STEGOJET . Крепление винтами AC 100-240 В, 50-60 Гц (мин. AC 90 В, макс. AC 265 В) | Крепление винтами AC 100-240 В, 50-60 Гц (мин. AC 90 В, макс. AC 265 В) | https://stegomarket.ru/goods/?id=290 | 79.405 | 10% | 87.3454 | 7508.86 | 74.24 | 5318.78 | 6382.53
LE 019, Вентиляторный блок для 19“ шкафов и стоек
Исключено | 01930000 | 01930.0-00 | LE 01930.0-00 ¦ Вентиляторный блок STEGO для 19“ шкафов и стоек без термостата. AC 230 V, 486 m³/h | AC 230 V, 486 m³/h |  |  |  |  | 0 | 0 | 0 | 0
Исключено | 01940000 | 01940.0-00 | LE 01940.0-00 ¦ Вентиляторный блок STEGO для 19“ шкафов и стоек без термостата. AC 230 V, 972 m³/h | AC 230 V, 972 m³/h |  |  |  |  | 0 | 0 | 0 | 0
Исключено | 01950000 | 01950.0-00 | LE 01950.0-00 ¦ Вентиляторный блок STEGO для 19“ шкафов и стоек без термостата. AC 230 V, 1458 m³/h | AC 230 V, 1458 m³/h |  |  |  |  | 0 | 0 | 0 | 0
Исключено | 01930100 | 01930.1-00 | LE 01930.1-00 ¦ Вентиляторный блок STEGO для 19“ шкафов и стоек с термостатом 0 до 60 °C. AC 230 В, 486 ³/ч | AC 230 В, 486 ³/ч |  |  |  |  | 0 | 0 | 0 | 0
Исключено | 01940100 | 01940.1-00 | LE 01940.1-00 ¦ Вентиляторный блок STEGO для 19“ шкафов и стоек с термостатом 0 до 60 °C. AC 230 В, 972 м³/ч | AC 230 В, 972 м³/ч |  |  |  |  | 0 | 0 | 0 | 0
Исключено | 01950100 | 01950.1-00 | LE 01950.1-00 ¦ Вентиляторный блок STEGO для 19“ шкафов и стоек с термостатом 0 до 60 °C. AC 230 В, 1458 м³/ч | AC 230 В, 1458 м³/ч |  |  |  |  | 0 | 0 | 0 | 0
Светильники
LED 021 Varioline, Светодиодный светильник для электрошкафа. Штекер не требуется. Подключение нажимными клеммниками.
| 02100030 | 02100.0-30 | LED 02100.0-30 ¦ LED светильник для электрошкафов 400 мм, выключатель, магнитное крепление U=AC 100-240V (подключение клеммниками), 50/60 Hz. Световой поток 1080 Lm. | 400 мм, выключатель, магнитное крепление. AC 220-240V, 50/60 Hz. 1.080 Lm | https://www.stego.de/en/products/lighting/enclosure-lamps/led-021022-varioline-lamp/ | 109.1 | 10% | 120.01 | 10316.94 | 102.01 | 7307.84 | 8769.4
| 02100000 | 02100.0-00 | LED 02100.0-00 ¦ LED светильник для электрошкафов 400 мм, выключатель, крепление винтами, U=AC 100-240V (подключение клеммниками), 50/60 Hz. Световой поток 1080 Lm. | 400 мм, выключатель, крепление винтами. AC 220-240V, 50/60 Hz. 1.080 Lm | https://www.stego.de/en/products/lighting/enclosure-lamps/led-021022-varioline-lamp/ | 109.1 | 10% | 120.01 | 10316.94 | 102.01 | 7307.84 | 8769.4
| 02110030 | 02110.0-30 | LED 02110.0-30 ¦ LED светильник для электрошкафов 400 мм, с датчиком движения, магнитное крепление U=AC 100-240V (подключение клеммниками), 50/60 Hz. Световой поток 1080 Lm. | 400 мм, с датчиком движения, магнитное крепление. AC 220-240V, 50/60 Hz. 1.080 Lm | https://www.stego.de/en/products/lighting/enclosure-lamps/led-021022-varioline-lamp/ | 147.9651 | 10% | 162.7616 | 13992.19 | 138.35 | 9911.14 | 11893.36
| 02110000 | 02110.0-00 | LED 02110.0-00 ¦ LED светильник для электрошкафов 400 мм, с датчиком движения, крепление винтами, U=AC 100-240V (подключение клеммниками), 50/60 Hz. Световой поток 1080 Lm. | 400 мм, с датчиком движения, крепление винтами. AC 220-240V, 50/60 Hz. 1.080 Lm | https://www.stego.de/en/products/lighting/enclosure-lamps/led-021022-varioline-lamp/ | 147.9651 | 10% | 162.7616 | 13992.19 | 138.35 | 9911.14 | 11893.36
| 02120030 | 02120.0-30 | LED 02120.0-30 ¦ LED светильник для электрошкафов 400 мм, без выключателя, магнитное крепление U=AC 100-240V (подключение клеммниками), 50/60 Hz. Световой поток 1080 Lm. | 400 мм, без выключателя, магнитное крепление. AC 220-240V, 50/60 Hz. 1.080 Lm | https://www.stego.de/en/products/lighting/enclosure-lamps/led-021022-varioline-lamp/ | 106.1018 | 10% | 116.712 | 10033.43 | 99.21 | 7107.01 | 8528.42
| 02120000 | 02120.0-00 | LED 02120.0-00 ¦ LED светильник для электрошкафов 400 мм, без выключателя, крепление винтами, U=AC 100-240V (подключение клеммниками), 50/60 Hz. Световой поток 1080 Lm. | 400 мм, без выключателя, крепление винтами. AC 220-240V, 50/60 Hz. 1.080 Lm | https://www.stego.de/en/products/lighting/enclosure-lamps/led-021022-varioline-lamp/ | 100.2165 | 10% | 110.2382 | 9476.89 | 93.7 | 6712.8 | 8055.36
| 02200030 | 02200.0-30 | LED 02200.0-30 ¦ LED светильник для электрошкафов 600 мм, выключатель, магнитное крепление U=AC 100-240V, 50/60 Hz. Световой поток 1730 Lm. | 600 мм, выключатель, магнитное крепление. AC 220-240V, 50/60 Hz. 1.730 Lm | https://www.stego.de/en/products/lighting/enclosure-lamps/led-021022-varioline-lamp/ | 116.5954 | 10% | 128.2549 | 11025.74 | 109.02 | 7809.9 | 9371.88
| 02200000 | 02200.0-00 | LED 02200.0-00 ¦ LED светильник для электрошкафов 600 мм, выключатель, крепление винтами, U=AC 100-240V, 50/60 Hz. Световой поток 1730 Lm. | 600 мм, выключатель, крепление винтами. AC 220-240V, 50/60 Hz. 1.730 Lm | https://www.stego.de/en/products/lighting/enclosure-lamps/led-021022-varioline-lamp/ | 110.2104 | 10% | 121.2314 | 10421.95 | 103.05 | 7382.22 | 8858.66
| 02210030 | 02210.0-30 | LED 02210.0-30 ¦ LED светильник для электрошкафов 600 мм, с датчиком движения, магнитное крепление U=AC 100-240V, 50/60 Hz. Световой поток 1730 Lm. | 600 мм, с датчиком движения, магнитное крепление. AC 220-240V, 50/60 Hz. 1.730 Lm | https://www.stego.de/en/products/lighting/enclosure-lamps/led-021022-varioline-lamp/ | 153.2952 | 10% | 168.6247 | 14496.23 | 143.33 | 10268.16 | 12321.8
| 02210000 | 02210.0-00 | LED 02210.0-00 ¦ LED светильник для электрошкафов 600 мм, с датчиком движения, крепление винтами, U=AC 100-240V, 50/60 Hz. Световой поток 1730 Lm. | 600 мм, с датчиком движения, крепление винтами. AC 220-240V, 50/60 Hz. 1.730 Lm | https://www.stego.de/en/products/lighting/enclosure-lamps/led-021022-varioline-lamp/ | 147.9651 | 10% | 162.7616 | 13992.19 | 138.35 | 9911.14 | 11893.36
| 02220030 | 02220.0-30 | LED 02220.0-30 ¦ LED светильник для электрошкафов 600 мм, без выключателя, магнитное крепление U=AC 100-240V , 50/60 Hz. Световой поток 1730 Lm. | 600 мм, без выключателя, магнитное крепление. AC 220-240V, 50/60 Hz. 1.730 Lm | https://www.stego.de/en/products/lighting/enclosure-lamps/led-021022-varioline-lamp/ | 113.2641 | 10% | 124.5905 | 10710.72 | 105.9 | 7586.76 | 9104.11
| 02220000 | 02220.0-00 | LED 02220.0-00 ¦ LED светильник для электрошкафов 600 мм, без выключателя, крепление винтами, U=AC 100-240V, 50/60 Hz. Световой поток 1730 Lm. | 600 мм, без выключателя, крепление винтами. AC 220-240V, 50/60 Hz. 1.730 Lm | https://www.stego.de/en/products/lighting/enclosure-lamps/led-021022-varioline-lamp/ | 107.9895 | 10% | 118.7885 | 10211.94 | 100.97 | 7233.46 | 8680.15
LED 021/022 Varioline, Акссесуары
| 264057 | 264057 | Входной штекер AC (белый),0,5-2,5 mm2, (AWG 14-20) |  | https://www.stego.de/en/products/lighting/enclosure-lamps/led-021022-varioline-lamp/ | 6.4627 | 10% | 7.109 | 611.14 | 6.04 | 432.89 | 519.47
| 264058 | 264058 | Выходной штекер AC (белый), AC (белый),0,5-2,5 mm2, (AWG 14-20) |  | https://www.stego.de/en/products/lighting/enclosure-lamps/led-021022-varioline-lamp/ | 6.0296 | 10% | 6.6326 | 570.19 | 5.64 | 403.88 | 484.66
| 244356 | 244356 | Штекер с электрокабелем от сети AC, 2 м |  | https://www.stego.de/en/products/lighting/enclosure-lamps/led-021022-varioline-lamp/ | 10.4492 | 10% | 11.4941 | 988.12 | 9.77 | 699.92 | 839.9
| 244358 | 244358 | Кабель-удлинитель 2х1,5 мм² с входным\выходным штекерами AC 1 м VDE |  | https://stegomarket.ru/goods/?id=607 | 11.7427 | 10% | 12.917 | 1110.44 | 10.98 | 786.56 | 943.87
| 244359 | 244359 | Штекер с электрокабелем, 2x1,5 мм2. Для U=DC12-24V. L=1 м. | [5 empty] | 0 | 0 | 0 | 0
LED 121 Varioline, Светодиодный светильник для электрошкафа с розеткой. Штекер не требуется. Подключение нажимными клеммниками.
Новинка | 12100030 | 12100.0-30 | LED 12100.0-30 ¦ LED светильник для электрошкафов 500 мм, с розеткой 16А, магнитное крепление. Uпит=AC 220-240V, 50/60 Hz (подключение клеммами). Световой поток 1080 Lm. | 500 мм, с розеткой 16А, магнитное крепление. AC 220-240V, 50/60 Hz. 1.080 Lm | https://www.stego.de/en/products/lighting/enclosure-lamps/led-121122-varioline-lamp-with-socket/ | 125.9341 | 10% | 138.5275 | 11908.85 | 117.75 | 8435.44 | 10122.52
| 12100000 | 12100.0-00 | LED 12100.0-00 ¦ LED светильник для электрошкафов 500 мм, с розеткой 16А, крепление винтами. Uпит=AC 220-240V, 50/60 Hz (подключение клеммами). Световой поток 1080 Lm. | 500 мм, с розеткой 16А, крепление винтами. AC 220-240V, 50/60 Hz. 1.080 Lm | https://www.stego.de/en/products/lighting/enclosure-lamps/led-121122-varioline-lamp-with-socket/ | 117.0507 | 10% | 128.7557 | 11068.79 | 109.44 | 7840.4 | 9408.47
| 12200030 | 12200.0-30 | LED 12200.0-30 ¦ LED светильник для электрошкафов 700 мм, с розеткой 16А, магнитное крепление AC 220 - 240 V, 50/60 Hz, 1.730 Lm | 700 мм, с розеткой 16А, магнитное крепление. AC 220-240V, 50/60 Hz. 1.730 Lm | https://www.stego.de/en/products/lighting/enclosure-lamps/led-121122-varioline-lamp-with-socket/ | 138.1489 | 10% | 151.9638 | 13063.93 | 129.17 | 9253.62 | 11104.34
| 12200000 | 12200.0-00 | LED 12200.0-00 ¦ LED светильник для электрошкафов 700 мм, с розеткой 16А, крепление винтами. Uпит=AC 220-240V, 50/60 Hz (подключение клеммами). Световой поток 1730 Lm. | 700 мм, с розеткой 16А, крепление винтами. AC 220-240V, 50/60 Hz. 1.730 Lm | https://www.stego.de/en/products/lighting/enclosure-lamps/led-121122-varioline-lamp-with-socket/ | 129.2654 | 10% | 142.192 | 12223.87 | 120.86 | 8658.58 | 10390.29
| 12110030 | 12110.0-30 | LED 12110.0-30 ¦ LED светильник для электрошкафов 500 мм, с розеткой 16А, с датчиком движения, магнитное крепление. Uпит=AC 220-240V, 50/60 Hz (подключение клеммами). Световой поток 1080 Lm. | 500 мм, с розеткой 16А, с датчиком движения, магнитное крепление. AC 220-240V, 50/60 Hz. 1.080 Lm | https://www.stego.de/en/products/lighting/enclosure-lamps/led-121122-varioline-lamp-with-socket/ | 161.4679 | 10% | 177.6147 | 15269.08 | 150.97 | 10815.6 | 12978.72
| 12110000 | 12110.0-00 | LED 12110.0-00 ¦ LED светильник для электрошкафов 500 мм, с розеткой 16А, с датчиком движения, крепление винтами. Uпит=AC 220-240V, 50/60 Hz (подключение клеммами). Световой поток 1080 Lm. | 500 мм, с розеткой 16А, с датчиком движения, крепление винтами. AC 220-240V, 50/60 Hz. 1.080 Lm | https://www.stego.de/en/products/lighting/enclosure-lamps/led-121122-varioline-lamp-with-socket/ | 153.6949 | 10% | 169.0644 | 14534.03 | 143.7 | 10294.94 | 12353.93
| 12210030 | 12210.0-30 | LED 12210.0-30 ¦ LED светильник для электрошкафов 700 мм, с розеткой 16А, с датчиком движения, магнитное крепление AC 220 - 240 V, 50/60 Hz, 1.730 Lm | 700 мм, с розеткой 16А, с датчиком движения, магнитное крепление. AC 220-240V, 50/60 Hz. 1.730 Lm | https://www.stego.de/en/products/lighting/enclosure-lamps/led-121122-varioline-lamp-with-socket/ | 174.46 | 10% | 191.906 | 16497.66 | 163.12 | 11685.84 | 14023.01
| 12210000 | 12210.0-00 | LED 12210.0-00 ¦ LED светильник для электрошкафов 700 мм, с розеткой 16А, с датчиком движения, крепление винтами. Uпит=AC 220-240V, 50/60 Hz (подключение клеммами). Световой поток 1730 Lm. | 700 мм, с розеткой 16А, с датчиком движения, крепление винтами. AC 220-240V, 50/60 Hz. 1.730 Lm | https://www.stego.de/en/products/lighting/enclosure-lamps/led-121122-varioline-lamp-with-socket/ | 167.0201 | 10% | 183.7221 | 15794.11 | 156.16 | 11187.5 | 13424.99
| 12120030 | 12120.0-30 | LED 12120.0-30 ¦ LED светильник для электрошкафов 500 мм, с розеткой 16А, с подключением для внешнего концевого выключателя, магнитное крепление. Uпит=AC 220-240V, 50/60 Hz (подключение клеммами). Световой поток 1080 Lm. | 500 мм, с розеткой 16А, с подключением для внешнего концевого выключателя, магнитное крепление. AC 220-240V, 50/60 Hz. 1.080 Lm | https://www.stego.de/en/products/lighting/enclosure-lamps/led-121122-varioline-lamp-with-socket/ | 130.0427 | 10% | 143.047 | 12297.38 | 121.59 | 8710.64 | 10452.77
| 12120000 | 12120.0-00 | LED 12120.0-00 ¦ LED светильник для электрошкафов 500 мм, с розеткой 16А, с подключением для внешнего концевого выключателя,крепление винтами. Uпит=AC 220-240V, 50/60 Hz (подключение клеммами). Световой поток 1080 Lm. | 500 мм, с розеткой 16А, с подключением для внешнего концевого выключателя, крепление винтами. AC 220-240V, 50/60 Hz. 1.080 Lm | https://www.stego.de/en/products/lighting/enclosure-lamps/led-121122-varioline-lamp-with-socket/ | 122.6028 | 10% | 134.8631 | 11593.83 | 114.63 | 8212.3 | 9854.76
| 12220030 | 12220.0-30 | LED 12220.0-30 ¦ LED светильник для электрошкафов 700 мм, с розеткой 16А, с подключением для внешнего концевого выключателя,магнитное крепление. Uпит=AC 220-240V, 50/60 Hz (подключение клеммами). 1.730 Lm | 700 мм, с розеткой 16А, с подключением для внешнего концевого выключателя, магнитное крепление. AC 220-240V, 50/60 Hz. 1.730 Lm | https://www.stego.de/en/products/lighting/enclosure-lamps/led-121122-varioline-lamp-with-socket/ | 141.147 | 10% | 155.2617 | 13347.45 | 131.97 | 9454.44 | 11345.33
| 12220000 | 12220.0-00 | LED 12220.0-00 ¦ LED светильник для электрошкафов 700 мм, с розеткой 16А, с подключением для внешнего концевого выключателя, крепление винтами,. Uпит=AC 220-240V, 50/60 Hz (подключение клеммами). Световой поток 1730 Lm. | 700 мм, с розеткой 16А, с подключением для внешнего концевого выключателя, крепление винтами. AC 220-240V, 50/60 Hz. 1.730 Lm | https://www.stego.de/en/products/lighting/enclosure-lamps/led-121122-varioline-lamp-with-socket/ | 133.7071 | 10% | 147.0779 | 12643.9 | 125.02 | 8956.1 | 10747.32
| 12130030 | 12130.0-30 | LED 12130.0-30 ¦ LED светильник для электрошкафов 500 мм, с розеткой 16А, без выключателя, магнитное крепление. Uпит=AC 220-240V, 50/60 Hz (подключение клеммами). Световой поток 1080 Lm. | 500 мм, с розеткой 16А, без выключателя, магнитное крепление. AC 220-240V, 50/60 Hz. 1.080 Lm | https://www.stego.de/en/products/lighting/enclosure-lamps/led-121122-varioline-lamp-with-socket/ | 123.3801 | 10% | 135.7181 | 11667.34 | 115.36 | 8264.36 | 9917.24
| 12130000 | 12130.0-00 | LED 12130.0-00 ¦ LED светильник для электрошкафов 500 мм, с розеткой 16А, без выключателя, крепление винтами,. Uпит=AC 220-240V, 50/60 Hz (подключение клеммами). Световой поток 1080 Lm. | 500 мм, с розеткой 16А, без выключателя, крепление винтами. AC 220-240V, 50/60 Hz. 1.080 Lm | https://www.stego.de/en/products/lighting/enclosure-lamps/led-121122-varioline-lamp-with-socket/ | 114.8298 | 10% | 126.3128 | 10858.78 | 107.37 | 7691.64 | 9229.96
| 12230030 | 12230.0-30 | LED 12230.0-30 ¦ LED светильник для электрошкафов 700 мм, с розеткой 16А, без выключателя, магнитное крепление. Uпит=AC 220-240V, 50/60 Hz (подключение клеммами). 1.730 Lm | 700 мм, с розеткой 16А, без выключателя, магнитное крепление. AC 220-240V, 50/60 Hz. 1.730 Lm | https://www.stego.de/en/products/lighting/enclosure-lamps/led-121122-varioline-lamp-with-socket/ | 133.374 | 10% | 146.7114 | 12612.4 | 124.7 | 8933.78 | 10720.54
| 12230000 | 12230.0-00 | LED 12230.0-00 ¦ LED светильник для электрошкафов 700 мм, с розеткой 16А, без выключателя, крепление винтами,. Uпит=AC 220-240V, 50/60 Hz (подключение клеммами). Световой поток 1730 Lm. | 700 мм, с розеткой 16А, без выключателя, крепление винтами. AC 220-240V, 50/60 Hz. 1.730 Lm | https://www.stego.de/en/products/lighting/enclosure-lamps/led-121122-varioline-lamp-with-socket/ | 125.9341 | 10% | 138.5275 | 11908.85 | 117.75 | 8435.44 | 10122.52
LED 121/122 Varioline, Акссесуары
| 264057 | 264057 | Входной штекер AC (белый),0,5-2,5 mm2, (AWG 14-20) | 264057 | https://www.stego.de/en/products/lighting/enclosure-lamps/led-021022-varioline-lamp/ | 6.4627 | 10% | 7.109 | 611.14 | 6.04 | 432.89 | 519.47
| 264058 | 264058 | Выходной штекер AC (белый), AC (белый),0,5-2,5 mm2, (AWG 14-20) | 264058 | https://www.stego.de/en/products/lighting/enclosure-lamps/led-021022-varioline-lamp/ | 6.0296 | 10% | 6.6326 | 570.19 | 5.64 | 403.88 | 484.66
| 264090 | 264090 | серый, подключение концевого выключателя, 0,5-2,5 mm2, (AWG 14-20) | 264090 | https://www.stego.de/en/products/lighting/enclosure-lamps/led-121122-varioline-lamp-with-socket/ | 7.6731 | 10% | 8.4404 | 725.6 | 7.17 | 513.97 | 616.76
| 264091 | 264091 | Входной штекер AC (белый), 0,75-2,5 mm2, (AWG 18-20) | 264091 | https://www.stego.de/en/products/lighting/enclosure-lamps/led-121122-varioline-lamp-with-socket/ | 9.7607 | 10% | 10.7368 | 923.01 | 9.13 | 653.8 | 784.56
LED 025 Ecoline, Светодиодный светильник для электрошкафа. Штекер не требуется. Подключение нажимными клеммниками.
| 02540310 | 02540.3-10 | LED 02540.3-10 ¦ Светодиодный светильник для электрошкафа STEGO. U=AC 100-240 В, 50/60 Гц, DC 90-110 В. Выключатель, магнитное крепление. | выключатель, магнитное крепление AC 100-240 В, 50/60 Гц, DC 90-110 В | https://stegomarket.ru/goods/?id=402 | 55.0219 | 10% | 60.5241 | 5203.1 | 51.45 | 3685.53 | 4422.64
| 02540311 | 02540.3-11 | LED 02540.3-11 ¦ Светодиодный светильник для электрошкафа STEGO. U=AC 100-240 В, 50/60 Гц, DC 90-110 В. Выключатель, винтовое крепление. | выключатель, винтовое крепление AC 100-240 В, 50/60 Гц, DC 90-110 В | https://stegomarket.ru/goods/?id=396 | 48.8479 | 10% | 53.7327 | 4619.26 | 45.67 | 3271.98 | 3926.37
| 02540313 | 02540.3-13 | LED 02540.3-13 ¦ Светодиодный светильник для электрошкафа STEGO. U=AC 100-240 В, 50/60 Гц, DC 90-110 В. Выключатель, винтовое крепление на клипсе. | выключатель, винтовое крепление на клипсе AC 100-240 В, 50/60 Гц, DC 90-110 В | https://stegomarket.ru/goods/?id=408 | 46.0718 | 10% | 50.679 | 4356.74 | 43.08 | 3086.03 | 3703.23
| 02542310 | 02542.3-10 | LED 02542.3-10 ¦ Светодиодный светильник для электрошкафа STEGO. U=AC 100-240 В, 50/60 Гц, DC 90-110 В. Без выключателя, магнитное крепление. | без выключателя, магнитное крепление AC 100-240 В, 50/60 Гц, DC 90-110 В | https://stegomarket.ru/goods/?id=404 | 52.1903 | 10% | 57.4093 | 4935.33 | 48.8 | 3495.86 | 4195.03
| 02542311 | 02542.3-11 | LED 02542.3-11 ¦ Светодиодный светильник для электрошкафа STEGO. U=AC 100-240 В, 50/60 Гц, DC 90-110 В. Без выключателя, винтовое крепление. | без выключателя, винтовое крепление AC 100-240 В, 50/60 Гц, DC 90-110 В | https://stegomarket.ru/goods/?id=398 | 44.4173 | 10% | 48.859 | 4200.28 | 41.53 | 2975.2 | 3570.24
| 02542313 | 02542.3-13 | LED 02542.3-13 ¦ Светодиодный светильник для электрошкафа STEGO. U=AC 100-240 В, 50/60 Гц, DC 90-110 В. Без выключателя, винтовое крепление на клипсе. | без выключателя, винтовое крепление на клипсе AC 100-240 В, 50/60 Гц, DC 90-110 В | https://stegomarket.ru/goods/?id=410 | 43.3069 | 10% | 47.6375 | 4095.28 | 40.49 | 2900.82 | 3480.99
LED 025, Светодиодный светильник для электрошкафа. В комплекте д.б.: Светильник + Штекер (или электрокабель со штекером)
| 02540000 | 02540.0-00 | LED 02540.0-00 ¦ Светильник STEGO. выключатель, магнитное крепление AC 100-240 В, 50-60 Гц | выключатель, магнитное крепление AC 100-240 В, 50-60 Гц | https://stegomarket.ru/goods/?id=383 | 70.4187 | 10% | 77.4606 | 6659.09 | 65.84 | 4716.85 | 5660.23
| 02540001 | 02540.0-01 | LED 02540.0-01 ¦ Светильник STEGO. выключатель, винтовое крепление | выключатель, винтовое крепление | https://stegomarket.ru/goods/?id=377 | 61.2039 | 10% | 67.3243 | 5787.7 | 57.23 | 4099.62 | 4919.55
| 02541000 | 02541.0-00 | LED 02541.0-00 ¦ Светильник STEGO. сенсор движения, магнитное крепление | сенсор движения, магнитное крепление | https://stegomarket.ru/goods/?id=386 | 122.8675 | 10% | 135.1543 | 11618.86 | 114.88 | 8230.03 | 9876.03
| 02541001 | 02541.0-01 | LED 02541.0-01 ¦ Светильник STEGO. сенсор движения, винтовое крепление | сенсор движения, винтовое крепление | https://stegomarket.ru/goods/?id=380 | 114.0103 | 10% | 125.4113 | 10781.29 | 106.6 | 7636.74 | 9164.1
| 02540101 | 02540.1-01 | LED 02540.1-01 ¦ Светильник STEGO. Выключатель, винтовое крепление. DC 24-48V | выключатель, винтовое крепление |  |  |  |  | 0 | 0 | 0 | 0
LED 025, Акссесуары
| 264057 | 264057 | LED 264057 ¦ Входной штекер AC (белое). Аксессуары для свелильников STEGO LED 025 | Входной штекер AC (белое) | https://www.stego.de/en/products/lighting/enclosure-lamps/led-021022-varioline-lamp/ | 6.4627 | 10% | 7.109 | 611.14 | 6.04 | 432.89 | 519.47
| 264058 | 264058 | LED 264058 ¦ Аксессуары для свелильников STEGO LED 025. Выходной штекер AC (белый) | Выходной штекер AC (белый) | https://www.stego.de/en/products/lighting/enclosure-lamps/led-021022-varioline-lamp/ | 6.0296 | 10% | 6.6326 | 570.19 | 5.64 | 403.88 | 484.66
| 244356 | 244356 | LED 244356 ¦ Аксессуары для свелильников STEGO LED 025. Электрокабель от сети AC 2 м VDE | Электрокабель от сети AC 2 м VDE | https://www.stego.de/en/products/lighting/enclosure-lamps/led-021022-varioline-lamp/ | 10.4492 | 10% | 11.4941 | 988.12 | 9.77 | 699.92 | 839.9
| 244358 | 244358 | LED 244358 ¦ Аксессуары для свелильников STEGO LED 025. Кабель-удлинитель 2х1,5 мм² с входным\выходным штекерами AC 1 м VDE | Кабель-удлинитель 2х1,5 мм² с входным\выходным штекерами AC 1 м VDE | https://stegomarket.ru/goods/?id=607 | 11.7427 | 10% | 12.917 | 1110.44 | 10.98 | 786.56 | 943.87
SL 025, Плоский светильник
| 02520000 | 02520.0-00 | SL 02520.0-00 ¦ Slimline Светильник STEGO. Розетка Германия/Россия, AC 230 В, 50 Гц, 11 Вт, с кнопочным выключателем, крепление винтами | Розетка Германия/Россия, AC 230 В, 50 Гц, 11 Вт, с кнопочным выключателем, крепление винтами | https://stegomarket.ru/goods/?id=415 | 78.6464 | 10% | 86.5111 | 7437.13 | 73.53 | 5267.97 | 6321.56
| 02527000 | 02527.0-00 | SL 02527.0-00 ¦ Slimline Светильник STEGO. без розетки, AC 230 В, 50 Гц, 11 Вт:с кнопочным выключателем, крепление винтами | без розетки, AC 230 В, 50 Гц, 11 Вт:с кнопочным выключателем, крепление винтами |  |  |  |  | 0 | 0 | 0 | 0
| 02520101 | 02520.1-01 | SL 02520.1-01 ¦ Slimline Светильник STEGO. Розетка Германия/Россия, AC 230 В, 50 Гц, 11 Вт, крепление магнитом | Розетка Германия/Россия, AC 230 В, 50 Гц, 11 Вт, крепление магнитом | https://stegomarket.ru/goods/?id=416 | 87.9442 | 10% | 96.7387 | 8316.37 | 82.23 | 5890.76 | 7068.91
| 02527114 | 02527.1-14 | SL 02527.1-14 ¦ Slimline Светильник STEGO. без розетки, AC 230 В, 50 Гц, 11 Вт:с кнопочным выключателем, крепление винтами | без розетки, AC 230 В, 50 Гц, 11 Вт:с кнопочным выключателем, крепление винтами | http://www.stego.de/ru/oborudovanie/svetilniki/svetilniki-dlja-ehlektrotekhnicheskikh-shkafov/ploskii-svetilnik-s-vykljuchatelem.html | 64.9583 | 10% | 71.4541 | 6142.72 | 60.74 | 4351.1 | 5221.31
KL 025, Светильник. В комплекте: Светильник+стеклянная крышка.
| 02500000 | 02500.0-00 | KL 02500.0-00 ¦ Светильник STEGO. Розетка Германия/Россия, AC 230 В, 50 Гц, 11 Вт, с кнопочным выключателем, крепление винтами | Розетка Германия/Россия, AC 230 В, 50 Гц, 11 Вт, с кнопочным выключателем, крепление винтами | https://stegomarket.ru/goods/?id=443 | снято |  | снято
| 02500007 | 02500.0-07 | KL 02500.0-07 ¦ Светильник STEGO. Без розетки, AC 230 В, 50 Гц, 11 Вт, с кнопочным выключателем, крепление винтами | Без розетки, AC 230 В, 50 Гц, 11 Вт, с кнопочным выключателем, крепление винтами | http://www.stego.de/ru/oborudovanie/svetilniki/svetilniki-dlja-ehlektrotekhnicheskikh-shkafov/kompaktnyi-svetilnik.html | снято |  | снято
| 09520000 | 09520.0-00 | 09520.0-00 ¦ Стеклянная крышка для KL 025. заказывается отдельно, дополнительным артикулом | заказывается отдельно, дополнительным артикулом | https://stegomarket.ru/goods/?id=613 | снято |  | снято
Аксессуары
DA 084 Устройство компенсации давления IP 55
| 08400003 | 08400.0-03 | DA 08400.0-03 ¦ Устройство компенсации давления STEGO. IP55, 1 компл. = 2 шт. с прокладкой | IP55, 1 компл. = 2 шт. с прокладкой | https://stegomarket.ru/goods/?id=463 | 10.6601 | 10% | 11.7262 | 1008.07 | 9.97 | 714.05 | 856.86
DA 284 Устройство компенсации давления IP 66
| 28400000 | 28400.0-00 | DA 28400.0-00 ¦ Устройство компенсации давления STEGO. Пластмасса, 1 компл. = 2 шт., IP66 | Пластмасса, 1 компл. = 2 шт., IP66 | https://stegomarket.ru/goods/?id=456 | 14.2246 | 10% | 15.6471 | 1345.14 | 13.3 | 952.81 | 1143.37
| 28400001 | 28400.0-01 | DA 28400.0-01 ¦ Устройство компенсации давления STEGO. Пластмасса, 1 шт., IP66 | Пластмасса, 1 шт., IP66 | https://stegomarket.ru/goods/?id=458 | 7.2176 | 10% | 7.9393 | 682.52 | 6.75 | 483.46 | 580.14
| 28406000 | 28406.0-00 | DA 28406.0-00 ¦ Устройство компенсации давления STEGO. Пластмасса, 2 шт., IP66. Цена за 1 шт, поставляется комплектом (2 шт.). | M12 x 1,5,Пластмасса, 1 компл. = 2 шт., IP66 | https://stegomarket.ru/goods/?id=458 | 12.76 | -45.26% | 6.985 | 600.48 | 5.94 | 425.34 | 510.41
НОВИНКА 2021 DA 284 Устройство компенсации давления IP 66
Новинка | 28420000 | 28420.0-00 | DA 28420.0-00 ¦ Устройство компенсации давления STEGO. Пластмасса, 1 шт., IP66. 2000 л/ч | Пластмасса, 1 шт., IP66, 2000 л/ч, монтаж защелкиванием. | https://www.stego-group.com/index.php?id=1801&L=868 | 5.16 | 10.1% | 5.6811 | 488.39 | 4.83 | 345.94 | 415.13
НОВИНКА 2021 DA 284 Устройство компенсации давления IP 67
Новинка | 28404000 | 28404.0-00 | DA 28404.0-00 ¦ Устройство компенсации давления STEGO. Алюминий, 1 шт., IP67, 220 л/ч, М12, с защитой от УФ-излучения и соленой воды | Алюминий, 1 шт., IP67, 220 л/ч, М12, с защитой от УФ-излучения и соленой воды | https://www.stego-group.com/index.php?id=1801&L=868 | 5.16 |  | 14.0377 | 1206.79 | 11.93 | 854.81 | 1025.77
DA 284 Устройство компенсации давления, IP 66, нерж.сталь
| 28401000 | 28401.0-00 | DA 28401.0-00 ¦ Устройство компенсации давления STEGO. Высококачественная нерж. сталь, V2A, IP 66 | Высококачественная нерж. сталь, V2A, IP 66 | https://stegomarket.ru/goods/?id=465 | 119.9292 | 10% | 131.9221 | 11341 | 112.13 | 8033.21 | 9639.85
DD 084 Drainage Device
| 08410000 | 08410.0-00 | DD 08410.0-00 ¦ Элемент дренажный STEGO. Пластмасса, 1 шт., IP66 | Пластмасса, 1 шт., IP66 | https://stegomarket.ru/goods/?id=472 | 9.8265 | 10% | 10.8091 | 929.23 | 9.19 | 658.21 | 789.85
STEGOFIX Крепежный элемент (DIN рейка на липкой основе)
| 09510001 | 09510.0-01 | STEGOFIX ¦ Самоклеющееся монтажное приспособление. В 1 компл. = 5 шт. |  | https://stegomarket.ru/goods/?id=482 | 9.3438 | 10% | 10.2782 | 883.59 | 8.74 | 625.87 | 751.05
Универсальный держатель STEGOFIX ПЛЮС (крепление винтами, на липкой основе, магнитами)
| 09550005 | 09550.0-05 | Универсальный держатель STEGOFIX ПЛЮС. Крепление винтами. Габариты: 71x40x15 мм. В упак: 5 шт. | Крепление винтами, 5 штук, 71 x 40 x 15 мм | https://stegomarket.ru/goods/?id=478 | 10.7873 | 10% | 11.8661 | 1020.1 | 10.09 | 722.57 | 867.09
| 09550105 | 09550.1-05 | Универсальный держатель STEGOFIX ПЛЮС. Крепление на самоклеящуюся ленту, макс. нагрузка: 75H. Габариты: 71x40x15 мм. В упак: 5 шт. | Крепление на самоклеящуюся ленту, 75 N, 5 штук, 71 x 40 x 15 мм | https://stegomarket.ru/goods/?id=480 | 18.3221 | 10% | 20.1543 | 1732.62 | 17.13 | 1227.27 | 1472.73
| 09550205 | 09550.2-05 | Универсальный держатель STEGOFIX ПЛЮС. Крепление магнитами, макс. нагрузка: 30H. Габариты: 71x40x15 мм. В упак: 5 шт. | Крепление магнитами, 30 N, 5 штук, 71 x 40 x 15 мм | https://stegomarket.ru/goods/?id=479 | 67.0863 | 10% | 73.7949 | 6343.95 | 62.73 | 4493.63 | 5392.36
FFH 086 Защитный кожух (для повышения до IP56. Для вентиляторов с фильтром серий FF 018 и FPO\FPI 018)
| 08670000 | 08670.0-00 | FFH 08670.0-00 ¦ Защитный кожух Stego, нерж. сталь (полированная). Габариты, ШхВхГ: 195x214x48 мм. Размеры защиты: 143x130 мм. IP56, UL Type 4/4x1 / NEMA Type 4/4x. Масса: 0,8 кг. | Нерж. сталь, ШхВхГ: 195x214x48 мм, защита: 143x130 мм. IP56 | https://stegomarket.ru/goods/?id=250 | 153.2396 | 10% | 168.5636 | 14490.98 | 143.28 | 10264.44 | 12317.33
| 08671000 | 08671.0-00 | FFH 08671.0-00 ¦ Защитный кожух Stego, нерж. сталь (полированная). Габариты, ШхВхГ: 225x279x58 мм. Размеры защиты: 173x160 мм. IP56, UL Type 4/4x1 / NEMA Type 4/4x. Масса: 1,2 кг. | Нерж. сталь, ШхВхГ: 225x279x58 мм, защиты: 173x160 мм. IP56 | https://stegomarket.ru/goods/?id=251 | 179.89 | 10% | 197.879 | 17011.14 | 168.2 | 12049.56 | 14459.47
| 08672000 | 08672.0-00 | FFH 08672.0-00 ¦ Защитный кожух Stego, нерж. сталь (полированная). Габариты, ШхВхГ: 294x359x68 мм. Размеры защиты: 235x218 мм. IP56, UL Type 4/4x1 / NEMA Type 4/4x. Масса: 2,0 кг. | Нерж. сталь, ШхВхГ: 294x359x68 мм, защита: 235x218 мм. IP56 | https://stegomarket.ru/goods/?id=252 | 204.3195 | 10% | 224.7515 | 19321.3 | 191.04 | 13685.92 | 16423.11
| 08673000 | 08673.0-00 | FFH 08673.0-00 ¦ Защитный кожух Stego, нерж. сталь (полированная). Габариты, ШхВхГ: 369x415x78 мм. Размеры защиты: 290x286 мм. IP56, UL Type 4/4x1 / NEMA Type 4/4x. Масса: 2,8 кг. | Нерж. сталь, ШхВхГ: 369x415x78 мм, защита: 290x286 мм. IP56 | https://stegomarket.ru/goods/?id=253 | 255.3994 | 10% | 280.9393 | 24151.63 | 238.8 | 17107.4 | 20528.89
| 08674000 | 08674.0-00 | FFH 08674.0-00 ¦ Защитный кожух Stego, нерж. сталь (полированная). Габариты, ШхВхГ: 409x485x103 мм. Размеры защиты: 340x326 мм. IP56, UL Type 4/4x1 / NEMA Type 4/4x. Масса: 3,7 кг. | Нерж. сталь, ШхВхГ: 409x485x103 мм, защита: 340x326 мм. IP56 | https://stegomarket.ru/goods/?id=254 | 322.0253 | 10% | 354.2279 | 30452.05 | 301.09 | 21570.2 | 25884.24
MA 086 Антивандальный кожух (для вентилятора с фильтром, электронных приборов, розетки и др.)
Исключено | 08611000 | 08611.0-00 | MA 08611.0-00 ¦ Защитый кожух STEGO. 125 x 125 мм (для вентиляторов 92*92 мм и 124*124 мм), закрывается на ключ, высокопрочная пластмасса | MA 086 |  |  |  |  | 0 | 0 | 0 | 0
DS 013 Дверной переключатель (концевой переключатель)
| 01350000 | 01350.0-00 | DS 01350.0-00 ¦ Переключатель дверной STEGO. AC 120-240В, 1NC/NO | DS 013 | https://stegomarket.ru/goods/?id=476 | 25.6293 | 10% | 28.1923 | 2423.62 | 23.96 | 1716.73 | 2060.08
| 01351000 | 01351.0-00 | DS 01351.0-00 ¦ Переключатель дверной STEGO. AC 120-240В, 1NC | DS 013 | https://stegomarket.ru/goods/?id=474 | 25.6293 | 10% | 28.1923 | 2423.62 | 23.96 | 1716.73 | 2060.08
| 01352000 | 01352.0-00 | DS 01352.0-00 ¦ Переключатель дверной STEGO. AC 120-240В, 1NO | DS 013 | https://stegomarket.ru/goods/?id=475 | 25.6293 | 10% | 28.1923 | 2423.62 | 23.96 | 1716.73 | 2060.08
DAK 284 Кабельный ввод с с функцией компенсации давления (кабельный ввод и устройство компенсации давления в одном)
| 28410000 | 28410.0-00 | DAK 28410.0-00 ¦ Кабельный ввод STEGO. Для проводов с диаметром 4…8 мм, с функцией компенсации давления | Для проводов с диаметром 4…8 мм, с функцией компенсации давления | https://stegomarket.ru/goods/?id=468 | 5.9008 | 10% | 6.4909 | 558.01 | 5.52 | 395.26 | 474.31
| 28411000 | 28411.0-00 | DAK 28411.0-00 ¦ Кабельный ввод STEGO. Для проводов с диаметром 4…8 мм, с функцией компенсации давления | Для проводов с диаметром 4…8 мм, с функцией компенсации давления | https://stegomarket.ru/goods/?id=469 | 6.0189 | 10% | 6.6208 | 569.17 | 5.63 | 403.16 | 483.79
| 28412000 | 28412.0-00 | DAK 28412.0-00 ¦ Кабельный ввод STEGO. Для проводов с диаметром 6…12 мм, с функцией компенсации давления | Для проводов с диаметром 6…12 мм, с функцией компенсации давления | https://stegomarket.ru/goods/?id=470 | 6.1369 | 10% | 6.7506 | 580.33 | 5.74 | 411.07 | 493.28
SD 035 Розетка электрическая
| 03500000 | 03500.0-00 | SD 03500.0-00 ¦ Розетка STEGO. с предохранителем 6,3 A, AC 250 В, Германия/Россия | с предохранителем 6,3 A, AC 250 В, Германия/Россия | https://stegomarket.ru/goods/?id=447 | 13.4123 | 10% | 14.7535 | 1268.32 | 12.54 | 898.4 | 1078.07
Мониторинг
CSS 014 Умный датчик для мониторинга температуры и влажности
| 01400200 | 01400.2-00 | CSS 01400.2-00 ¦ Умный датчик для мониторинга температуры и влажности (температура от -40 до +60 °C, влажность от 0 до 100 % отн. вл. ). Выход: аналоговый сигнал 4-20 mA. U пит= DC 24В (DC 12-30В). |  | https://stegomarket.ru/goods/?id=375 | 123.4312 | 10% | 135.7743 | 11672.17 | 115.41 | 8267.78 | 9921.34
| 01411200 | 01411.2-00 | CSS 01411.2-00 ¦ Умный датчик для мониторинга температуры и влажности (температура от -40 до +60 °C, влажность от 0 до 100 % отн. вл. ). Выход: I/O-Link. U пит= DC 24В (DC 12-30В). |  | https://www.stego.de/ru/oborudovanie/monitoring/css-014-umnyi-datchik/?key=1-1 | 123.4312 | 10% | 135.7743 | 11672.17 | 115.41 | 8267.78 | 9921.34
Новинка | 07200200 | 07200.2-00 | Сенсорный модуль STEGO, серия AHC 072, артикул 07200.2-00, IO-Link, AC 240 V\ DC 30 V,крепление на DIN рейку и винтами, IP40. IO-Link Actuator Hub AHC 072 | IO-Link, AC 240 V\ DC 30 V,крепление на DIN рейку и винтами, IP40. |  | 137.4515 | 10% | 151.1967 | 12997.98 | 128.52 | 9206.91 | 11048.28
Новинка | 07100200 | 07100.2-00 | Сенсорный модуль STEGO, серия SHC 071, арт.07100.2-00, IO-Link, DC 24 V, 4 порта для сенсоров, крепление на DIN рейку и винтами, IP40. | IO-Link, DC 24 V, 4 порта для сенсоров, крепление на DIN рейку и винтами, IP40. |  | 137.0584 | 10% | 150.7643 | 12960.81 | 128.15 | 9180.58 | 11016.69
Новинка | 07300000 | 07300.0-00 | Цифровой датчик STEGO, серия SEN 073, арт.07300.0-00, температура и влажность, разъем M12 IEC 61076-2-101, 4-контактный, A-кодированный, IP64. | температура и влажность, разъем M12 IEC 61076-2-101, 4-контактный, A-кодированный, IP64. |  | 28.3791 | 10% | 31.217 | 2683.65 | 26.53 | 1900.92 | 2281.1
Новинка | 07301000 | 07301.0-00 | Цифровой датчик STEGO, серия SEN 073, арт.07301.0-00, давление и температура, разъем M12 IEC 61076-2-101, 4-контактный, A-кодированный, IP64. | давление и температура, разъем M12 IEC 61076-2-101, 4-контактный, A-кодированный, IP64. |  | 26.2062 | 10% | 28.8268 | 2478.17 | 24.5 | 1755.37 | 2106.44
Новинка | 07300100 | 07300.1-00 | Цифровой датчик STEGO, серия SEN 073, арт.07300.1-00, температура и влажность, кабель 1 м, крепление на DIN рейку и винтом, IP20. | температура и влажность, кабель 1 м, крепление на DIN рейку и винтом, IP20. |  | 50.2176 | 10% | 55.2394 | 4748.79 | 46.95 | 3363.72 | 4036.47
Новинка | 07300101 | 07300.1-01 | Цифровой датчик STEGO, серия SEN 073, арт.07300.1-01, температура и влажность, кабель 2 м, крепление на DIN рейку и винтом, IP20. | температура и влажность, кабель 2 м, крепление на DIN рейку и винтом, IP20. |  | 54.3779 | 10% | 59.8157 | 5142.2 | 50.84 | 3642.39 | 4370.87
Новинка | 244445 | 244445 | Штекер STEGO, арт.244445, кабель 2 м, полностью собран с кабельным разъемом M12 IEC 61076-2-101, 4-контактный, A-кодированный, экранированный. | кабель 2 м, полностью собран с кабельным разъемом M12 IEC 61076-2-101, 4-контактный, A-кодированный, экранированный. |  | 61.1369 | 10% | 67.2506 | 5781.36 | 57.16 | 4095.13 | 4914.16
Новинка | 244446 | 244446 | Штекер STEGO, арт.244446, кабель 5 м, для самостоятельной сборки, включая разъем кабеля M12 IEC 61076-2-101, 4-контактный, A-кодированный, экранированный. Sensor Cable 5 m | для самостоятельной сборки, включая разъем кабеля M12 IEC 61076-2-101, 4-контактный, A-кодированный, экранированный. |  | 56.7692 | 10% | 62.4461 | 5368.33 | 53.08 | 3802.57 | 4563.08
Новинка | 244447 | 244447 | Штекер STEGO, арт.244447, кабель 20 м, для самостоятельной сборки, включая разъем кабеля M12 IEC 61076-2-101, 4-контактный, A-кодированный, экранированный. | кабель 20 м, для самостоятельной сборки, включая разъем кабеля M12 IEC 61076-2-101, 4-контактный, A-кодированный, экранированный. |  | 81.5122 | 10% | 89.6634 | 7708.13 | 76.21 | 5459.93 | 6551.91
Новинка | 07401000 | 07401.0-00 | Мастер IO-Link, 20...30 VDC. 300...3900 mA. Количество цифровых входов: 8; Количество цифровых выходов: 4. STEGO CONNECT IO-LINK MASTER | Мастер IO-Link, 20...30 VDC. 300...3900 mA. DI: 8; DO: 4. |  | 934.1418 | 10% | 1027.556 | 88336.32 | 873.42 | 62571.56 | 75085.87
Новинка | 667389 | 667389 | Электронный блок MOXA-BOX UC-8210-T-LX, производства "МОХА", Тайвань. 12 to 48 VDC, Резервные двойные входы, 1 A @ 12 VDC. IO-Link Master SCE 074, 4 ports | Электронный блок MOXA-BOX UC-8210-T-LX, производства "МОХА", Тайвань. 12 to 48 VDC, Резервные двойные входы, 1 A @ 12 VDC. IO-Link Master SCE 074, 4 ports |  | по запросу |  | по запросу | по запросу | по запросу | по запросу | по запросу